## общ.04 (hidden)
|  | Сводная заказная спецификация |  |  |  |  | 42
Jemleýji zakaz spesifikasiýa № 499.11
на ______3_______ listden ybarat листах
Taslama guramasy - baş taslamaçy Управление «Türkmengazinženerçilik we gurluşyk»
Проектная организация-генеральный проектировщик
Taslama guramasy -işläp taýýarlaýjу Управление «Türkmengazinženerçilik we gurluşyk»
Проектная организация -разработчик
Ministrligiň (wedomstlaryň) buýryjysy ГК Туркменгаз
Министерство (ведомство) заказчика
ÖB, Baş müdirlik
Главное управление, ПО
Gurujy - buýrujy (guramalar, direksiýa) Объединение "Туркменгазакдырыш"
Заказчик -застройщик (предприятие, дирекция)
Gurluşygyň ady "Церемония прокладки трубопровода на Туркменско-Афганской границе газопровода ТАПИ"
Стройка
Gurluşygyň häsiýeti (täze,giňelme,täzeden gurma,tehniki üpjün) новое
Характер строительства (новое,расширенное, реконструкция, технич.перевооруж.)
Gurluşygyň gurulýan böleginiň ady (önümçiligiň kuwwaty)
Наименование части стройки (производственной мощности)
Düşýan bahasy naçe man
Сметная стоимость в тыс.ман.
şol sanda GMI
в т.ч. СМР
Toplumyň göýberýan kuwwaty
Мощность пускового комплекса
Gurluşygyň(kuwwatyň) işe giriziljek wagty - 2018г.
Срок ввода объекта (мощности) в эксплуатацию
№№ п/п | Код | Наименование и техническая характеристика оборудования. Завод-изготовитель | Тип, марка. Опр.лист | Ед. изм. | Примечание | Разнарядка
1 | 2 | 3 | 4 | 5 | 6 | 7
Отдел общезаводского оборудования
1 |  | Прицеп-цистерна двухосная V = 5600л | ТУ 37.001.467-88, изм.4 | шт
1 |  | Механизм конвейера ленточного 1085кГ/час КМ; 85m3/h, 3kw | BT-108 A/B | шт
2 |  | Пресс ленточный 1075кГ/час КМ; 32m3/h, 3kw | BР-108 A/B | шт
3 |  | Контейнер передвижной 5м3 | CO-108A/S2/S3 | шт
4 |  | Мешалка электрическая 2,2kw | ST-108 | шт
5 |  | Транспортер 14m 2,2kw | SC-108A | шт
6 |  | Транспортер 3,8m 0,75kw | SC-108B | шт
7 |  | Бак для приготовления полиакриамита 3х0,75+0,18 kw | СТ-108 A/B | шт
Jemleýji buyryjy spesifikasiýasy boýunça düzülen,enjamlaryň spesifikasiyasynyň sanawy 1149.00-ТХ.С; 1149.04-ТХ.С; 1149.05-ТХ.С; 1149.07-ТХ.С;
| (Перечень спецификаций оборудования (СО), по которым составлена |  | 1149.08-ТХ.С; 1149.11-ТХ.С; 1149.16-ТХ.С; 1149.35-ТХ.С;
сводная заказная спецификация.)
Taslamanyň baş inženeri
Главный инженер проекта
________________ (goly) подпись
0.1
0.002
3551132004
3551132014

## теп.08 (hidden)
|  | Сводная заказная спецификация |  |  |  |  | 42
Jemleýji zakaz spesifikasiýa № 499.11
на ______3_______ listden ybarat листах
Taslama guramasy - baş taslamaçy Управление «Türkmengazinženerçilik we gurluşyk»
Проектная организация-генеральный проектировщик
Taslama guramasy -işläp taýýarlaýjу Управление «Türkmengazinženerçilik we gurluşyk»
Проектная организация -разработчик
Ministrligiň (wedomstlaryň) buýryjysy ГК Туркменгаз
Министерство (ведомство) заказчика
ÖB, Baş müdirlik
Главное управление, ПО
Gurujy - buýrujy (guramalar, direksiýa) Объединение "Туркменгазакдырыш"
Заказчик -застройщик (предприятие, дирекция)
Gurluşygyň ady "Церемония прокладки трубопровода на Туркменско-Афганской границе газопровода ТАПИ"
Стройка
Gurluşygyň häsiýeti (täze,giňelme,täzeden gurma,tehniki üpjün) новое
Характер строительства (новое,расширенное, реконструкция, технич.перевооруж.)
Gurluşygyň gurulýan böleginiň ady (önümçiligiň kuwwaty)
Наименование части стройки (производственной мощности)
Düşýan bahasy naçe man
Сметная стоимость в тыс.ман.
şol sanda GMI
в т.ч. СМР
Toplumyň göýberýan kuwwaty
Мощность пускового комплекса
Gurluşygyň(kuwwatyň) işe giriziljek wagty - 2018г.
Срок ввода объекта (мощности) в эксплуатацию
№№ п/п | Код | Наименование и техническая характеристика оборудования. Завод-изготовитель | Тип, марка. Опр.лист | Ед. изм. | Кол-во | Разнарядка
1 | 2 | 3 | 4 | 5 | 6 | 7
Отдел теплосантехнического и сантехнического оборудования
1 |  | Установка пожаротушения двухнасосная с жокей-насосом FFS3/NP80-250V-H21-M2/45 Q=198м3/час H=68м N=45кВт n=2900об/мин - NP80-250V-H21-M2/45 Q=198м3/час H=68м N=45кВт n=2900об/мин - MVI 407-M2/1,5 Q=4м3/час H=72м N=1,85кВт n=2900об/мин | WILO | компл
1 |  | Установка пожаротушения двухнасосная с жокей-насосом FFS3/NP80-250V-H21-M2/37 Q=102м3/час H=65м N=37кВт n=2900об/мин - NP80-250V-H21-M2/37 Q=102м3/час H=65м N=37кВт n=2900об/мин - MVI 407-M2/1,5 Q=3м3/час H=68м N=1,5кВт n=2900об/мин | WILO | компл
2 |  | Транспортабельная водогрейная котельная тепловой мощностью 1.0МВт с 2-мя котлами КВа - 0,5 "ЭКОЛОГИЯ -ТЕРМО" г. Ставрополь | ТУ 4931-004-45622615-03 | компл
|  | Котел двухконтурный газовый производительностью Qт=18,0кВт N=0,11кВт Производство Италия | BAXI MAIN 5 18 F | компл
|  | Котел двухконтурный газовый производительностью Qт=14,0кВт N=0,11кВт Производство Италия | BAXI MAIN 5 14 F | компл
|  | Котел электрический производительностью Qт=4кВт ~380В со встроенным циркулярным насосом и блоком автоматики с тремя ступенями мощности (Производство Германия) | Wespe Heizung WH.LF Elite | компл
|  | Котел водогрейный производительностью 450-720кВт Рраб.=6,0бар в комплекте с автоматикой N=0,01кВт, 1Ф Hoval Германия | Hoval-Max-3(620) | компл
|  | Котел водогрейный производительностью 201-250кВт Рраб.=5,0бар в комплекте с автоматикой N=0,01кВт, 1Ф VIESSMAN Германия | VITOPLEX 100-PV1 | компл
|  | Электрокотел водогрейный производительностью Qт=15кВт N=15кВт ЗАО "ЭВАН" Россия | Warmos QX Класс "Люкс" | компл
|  | Электрокотел водогрейный производительностью Qт=12кВт N=12кВт ЗАО "ЭВАН" Россия | Warmos QX Класс "Люкс" | компл
|  | Электрокотел водогрейный производительностью Qт=9,0кВт N=9,0кВт ЗАО "ЭВАН" Россия | Warmos QX Класс "Люкс" | компл
|  | Пластинчатый теплообменник на горячее водоснабжение Q=200кВт/час Альфа Лаваль | М6М-14L | шт
|  | Горелка газовая p=0,73кГ/нм3, Qрн=8000ккал/нм3 g=35нм3/ч, Lнаружн.части=0,8м, N=2,02кВт,1Ф ELCO | VG 5.1200DР | компл
|  | Горелка газовая p=0,73кГ/нм3, Qрн=8000ккал/нм3 g=35нм3/ч, длина наружной части 0,6м, N=0,6кВт,1Ф ELCO | VG 4,460D | компл
|  | Вертикальный емкостной водонагреватель V=750л BUDERUS | Logalux SU750 | компл
|  | Бак аккумулятор V=3000л ООО "НПП Термопром" | ГВС (ACS3000) | шт
Расширительный бак котла мембранный V=80л, Рраб=4бар, Руст=6бар, подключ.Ø25 REFLEX
Расширительный бак системы теплоснабжения мембранный V=1000л, Рраб=4бар, Руст=6бар, подключ.Ø25 REFLEX
|  | Противонакипьное магнитное устройство G=3м3/ч | ПМУ-1 | шт
|  | Подающий коллектор системы теплоснабжения Ø150 L=1500мм | TDS 10704-91 | шт
|  | Обратный коллектор системы теплоснабжения Ø150 L=1500мм | TDS 10704-91 | шт
|  | Циркулирующий коллектор системы ГВС Ø100 L=1000мм | TDS 10704-91 | шт
|  | Дымовая труба Ø250мм Н=10м | TDS 10704-91 | шт
|  | Газоход из трубы Ø250мм | TDS 10704-91 | м
|  | Клапан взрывной на газоходе котла(см. черт.1397.15-ТМ.ОВ л.4 ) |  | шт
|  | Чиллер Q=130 000кВт/час N=45,1кВт UNTES | HFC407-C
|  | Расширительный бак системы холодоснабжения мембранный V=500л, Рраб=10бар, Руст=6бар, подключ.Ø40 | KSВ | компл
|  | Подающий коллектор системы холодоснабжения Ø200 L=1500мм | TDS 10704-91 | шт
|  | Обратный коллектор системы холодоснабжения Ø200 L=2000мм | TDS 10704-91 | шт
11
№№ п/п | Код | Наименование и техническая характеристика оборудования. Завод-изготовитель | Тип, марка. Опр.лист | Ед. изм. | Кол-во | Разнарядка
1 | 2 | 3 | 4 | 5 | 6 | 7
|  | Фильтр натрий-катионовый D=76см, Н=198см | SY-110-A/B | шт
|  | Емкость стальная V=3м3 | CT-102-A | компл
|  | Установка по производству гипохлорита натрия Q=200кГ хлора в сутки | EC-110-A A/B/S | компл
|  | Резервуар для хранения гипохлорита натрия V=1500л хлора в сутки | CT-110-B-А | шт
12 |  | Настенная сплит-система Qохл=3,5кВт Nпотр=0,9кВт (Фирма "Mitsubishi Electric" LTG пр-во Тайланд) в составе: |  | компл
а) внутрений блок MSZ-GE35VA
б) наружный блок MUZ-GE35VA
12 |  | Настенная сплит-система Qт=3,2кВт Qохл=2,5кВт Nпотр=0,72кВт (Фирма "Mitsubishi Electric" LTG пр-во Тайланд) в составе: |  | компл
а) внутрений блок MSZ-GE25VA
б) наружный блок MUZ-GE25VA
12 |  | Настенная сплит-система, Qохл=2,7кВт, L=450м3/час Nпотр=0,8кВт ( Фирма "Interklima" производство Греция) в составе: |  | компл
а) внутрений блок II09SCV1 -1шт.
б) наружный блок IO09SCV1
13 |  | Настенная сплит-система, Qохл=3,4кВт, Nпотр=1,02кВт ( Фирма "Interklima" производство Греция) в составе: |  | компл
а) внутрений блок II12SCV1
б) наружный блок IO12SCV1
14 |  | Настенная сплит-система, Qохл=5,1кВт, Nпотр=1,85кВт (Фирма "Interklima" производство Греция) в составе: |  | компл
а) внутрений блок II18SCV1
б) наружный блок IO18SCV1
15 |  | Настенная сплит-система, Qохл=6,7кВт, Nпотр=2,45кВт (Фирма "Interklima" производство Греция) в составе: |  | компл
а) внутрений блок II22SCV1
б) наружный блок IO22SCV1
3 |  | Настенный вентилятор L=230м3/час N=76Вт с защитной решеткой VK25. Фирма "Kanalflakt" (производство Швеции) | KV160M | шт
4 |  | Настенный вентилятор L=250м3/час N=0,08Вт с защитной решеткой VK25. Фирма "Kanalflakt" (производство Швеции) | KV160M | шт
5 |  | Настенный вентилятор L=150м3/час N=0,08кВт с защитной решеткой VK25. Фирма "Kanalflakt" (производство Швеции) | KV100M | шт
5 |  | Настенный вентилятор L=100м3/час N=0,03кВт с защитной решеткой VK25. Фирма "Kanalflakt" (производство Швеции) | KV100M | шт
4 |  | Настенный вентилятор L=250м3/час N=0,08Вт с защитной решеткой VK25. Фирма "Kanalflakt" (производство Швеции) | KV160M | шт
6 |  | Канальный вентилятор L=710м3/час N=0,18кВт Фирма"Kanalflakt" (производство Швеции) | K200L | шт
7 |  | Канальный вентилятор L=3100м3/час N=0,46кВт Фирма "Kanalflakt" (производство Швеции) | KD400М | шт
8 |  | Крышный вентилятор L=400м3/час N=0,11кВт Фирма "Kanalflakt" (производство Швеции) | TFER200 | шт
9 |  | Крышный вентилятор L=465м3/час N=0,11кВт Фирма "Kanalflakt" (производство Швеции) | TFER200 | шт
10 |  | Крышный вентилятор L=650м3/час N=0,33кВт Фирма "Kanalflakt" (производство Швеции) | TFER315L | шт
11 |  | Крышный вентилятор L=1000м3/час N=0,33кВт Фирма "Kanalflakt" (производство Швеции) | TFER315L | шт
16 |  | Вентилятор канальный вытяжной, L=4500м3/час N=1,65кВт (Производство Швеция) | KТ 70-40-6 "Sistemair" | шт
16 |  | Вентилятор осевой L=3800м3/час N=0,16кВт (Производство Швеция) | АW 400 Е4-К "Sistemair" | шт
16 |  | Вентилятор осевой L=2700м3/час N=0,182кВт (Производство Швеция) | АW 350 Е4-К "Sistemair" | шт
16 |  | Вентилятор осевой вытяжной, L=955м3/час N=0,18кВт (Производство Швеция) | KV200L "Sistemair" | шт
16 |  | Вентилятор осевой вытяжной, L=200м3/час N=0,029кВт (Производство Швеция) | KV125M "Sistemair" | шт
5 |  | Вентилятор вытяжной L=8896м3/час N=3,81кВт (производство Швеции) | KТ 100-50-6 "Sistemair" | шт
5 |  | Вентилятор вытяжной L=100м3/час N=0,03кВт (производство Швеции) | KV100М "Sistemair" | шт
5 |  | Вентилятор вытяжной канальный L=175м3/час N=0,06кВт (производство Швеции) | KV160М "Sistemair" | шт
5 |  | Вентилятор вытяжной канальный L=100м3/час N=0,03кВт (производство Швеции) | KV100М "Sistemair" | шт
5 |  | Вентилятор вытяжной канальный L=175м3/час N=0,059кВт (производство Швеции) | KV100ХL "Sistemair" | шт
5 |  | Вентилятор вытяжной канальный L=7575м3/час N=1,9кВт (производство Швеции) | "Sistemair" RS 80-50-L3 | шт
16 |  | Вентилятор крышный L=5400м3/час N=1,1кВт (Производство Швеция) | "Sistemair" TOV 450-4 | шт
16 |  | Вентилятор вытяжной крышный L=4390м3/час N=0,72кВт (Производство Швеция) | "Sistemair" TOV 400-4 | шт
16 |  | Вентилятор вытяжной крышный L=2915м3/час N=0,4кВт (Производство Швеция) | "Sistemair" TOE 355-4 | шт
5 |  | Вентилятор вытяжной L=421м3/час N=0,02кВт (производство Швеции) | "Sistemair" AW 200E4-K | шт
5 |  | Вентилятор вытяжной L=930м3/час N=0,1кВт (производство Швеции) | "Sistemair" AW 200E2-K | шт
|  | Узел прохода для сбора конденсата с клапаном ручного управления без кольца "МОВЕН" Россия | УП2-07 С5.904-10 | шт
5 |  | Диффузор вытяжной Ø160 (производство Швеции) | ЕFF "Sistemair" | шт
5 |  | Диффузор вытяжной Ø125 (производство Швеции) | ЕFF "Sistemair" | шт
5 |  | Воздуховод Ø160 (производство Швеции) | FLEХIBLE "Sistemair" | шт
5 |  | Воздуховод Ø125 (производство Швеции) | FLEХIBLE "Sistemair" | шт
|  | Решетка жалюзийная | VK 70x40 "Sistemair" | шт
|  | Решетка приточно-вытяжная 400х100 | GSV "Sistemair"
|  | Решетка приточно-вытяжная 200х100 | GSV "Sistemair"
16 |  | Вентилятор вытяжной крышный L=1516м3/час N=0,31кВт (Производство Швеция) | "Sistemair" TFSR 315L | шт
|  | Узел прохода для сбора конденсата с клапаном ручного управления без кольца УП2-03 | С5.904-10 "МОВЕН" | шт
16 |  | Вентилятор вытяжной крышный L=740м3/час N=0,21кВт (Производство Швеция) | "Sistemair" TFSR 315M | шт
16 |  | Вентилятор вытяжной крышный L=570м3/час N=0,11кВт (Производство Швеция) | "Sistemair" TFSR 200M | шт
16 |  | Вентилятор вытяжной крышный L=385м3/час N=0,11кВт (Производство Швеция) | "Sistemair" TFSR 200M | шт
16 |  | Вентилятор вытяжной крышный L=160м3/час N=0,081кВт (Производство Швеция) | "Sistemair" TFSR 160ЕС | шт
16 |  | Вентилятор вытяжной крышный L=255м3/час N=0,03кВт (Производство Швеция) | "Sistemair" TFSR 125M | шт
16 |  | Вентилятор вытяжной крышный L=165м3/час N=0,025кВт (Производство Швеция) | "Sistemair" TFSR 125M | шт
16 |  | Вентилятор вытяжной крышный L=135м3/час N=0,025кВт (Производство Швеция) | "Sistemair" TFSR125М | шт
16 |  | Вентилятор вытяжной крышный L=2435м3/час N=0,26кВт (Производство Швеция) | "Sistemair" DVS 355-Е4 | шт
16 |  | Вентилятор вытяжной крышный L=2400м3/час N=0,26кВт (Производство Швеция) | "Sistemair" DVS 355-Е4 | шт
16 |  | Вентилятор вытяжной, L=150м3/час N=0,035кВт | ВО10-У2 "АИСИ-2" TDS 7402-84 | шт
21 |  | Вентилятор | ВО 06-300 И1 № 4 ТУ 4861-000-046-14058-01 | компл
с электродвигателем В71В4 N=0,75кВт n=1350об/мин
12
№№ п/п | Код | Наименование и техническая характеристика оборудования. Завод-изготовитель | Тип, марка. Опр.лист | Ед. изм. | Кол-во | Разнарядка
1 | 2 | 3 | 4 | 5 | 6 | 7
17 |  | Калорифер | КВС8-П ТУ 22-5721-84 | шт
шт
|  | Кондиционер-моноблок крышный с водяным калорифером Qт=15,9кВт Qохл.=9,06кВт Nпотр.=6,6кВт Фирма "TRANE" Франция | WSH 060 | компл | 1
|  | Кондиционер центральный в комплекте: | UKS-40 "UNTES" | компл
1.Секция вентилятора приточного L=8565м3/час Р=200Па N=1,5кВт
2.Секция теплообменника нагрева Qт=78,65кВт
3.Секция теплообменника охлаждения Qохл.=30,5кВт
4.Секция фильтра кассетного ЕU-4
|  | Кондиционер центральный в комплекте: | UKS-15 "UNTES" | компл
1.Секция вентилятора приточного L=2960м3/час Р=350Па N=0,55кВт
2.Секция теплообменника нагрева Qт=27,165кВт
3.Секция теплообменника охлаждения Qохл.=14,38кВт
4.Секция фильтра кассетного ЕU-4
|  | Кондиционер центральный в комплекте: | UKS-10 "UNTES" | компл
1.Секция вентилятора приточного L=2040м3/час Р=150Па N=0,55кВт
2.Секция теплообменника нагрева Qт=78,65кВт
3.Секция теплообменника охлаждения Qохл.=30,5кВт
4.Секция фильтра кассетного ЕU-4
Термостат комнатный 220V с регулятором температуры и скорости вращения вентиляторов фанкойлов Фирма СIАТ Франция
|  | Фанкойл напольного типа Qт=4,53кВт Qх=1,82кВт N=0,094кВт Фирма СIАТ Франция | MAJOR 2 CV1D | шт
|  | Фанкойл напольного типа Qт=6,33кВт Qх=2,51кВт N=0,22кВт Фирма СIАТ Франция | MAJOR 2 CV1D | шт
|  | Фанкойл напольного типа Qт=8,14кВт Qх=2,98кВт N=0,27кВт Фирма СIАТ Франция | MAJOR 2 CV1D | шт
|  | Фанкойл напольного типа Qт=9,51кВт Qх=5,31кВт N=0,18кВт Фирма СIАТ Франция | MAJOR 2 CV1D | шт
|  | Фанкойл напольного типа Qт=14,1кВт Qх=5,31кВт N=0,42кВт Фирма СIАТ Франция | MAJOR 2 CV1D | шт
|  | Фанкойл напольного типа Qт=15,3кВт Qх=5,74кВт N=0,44кВт Фирма СIАТ Франция | MAJOR 2 CV1D | шт
18 |  | Фильтр | ФяБР ТУ 22-6118-85 | шт
18 |  | Фильтр сетчатый фланцевый РN16 DN150 | НЕМЕН тип 821 | шт
18 |  | Фильтр сетчатый фланцевый Ø32 | TECOFI | шт
18 |  | Фильтр сетчатый фланцевый Ø40 | TECOFI | шт
20 |  | Агрегат воздушно-нагревательный в комплекте: | TA-4500HW | компл
1.Секция приточного вентилятора L=4500м3/час Р=250Па N=1,65кВт
2.Секция теплообменника нагрева Q=21,71-41,36кВт
3.Секция теплообменника охлаждения Q=15,83-23,22кВт
4.Секция фильтра кассетного ЕU-4
|  | Решетка жалюзийная | VK 70x40 "Sistemair" | шт
|  | Клапан воздушный | SRK 70x40 "Sistemair" | шт
|  | Решетка щелевая регулируемая | Р 1501 Серия 1.494-10 | шт
|  | Узел прохода с клапаном ручного управления | УП2 Серия 5.904-45 | шт
20 |  | Агрегат приточный L=4500м3/час N=1,9кВт | TA-4500HW "Sistemair" | компл
20 |  | Агрегат воздушно-нагревательный в комплекте: | TA-4500HW "Sistemair" | компл
Секция приточного вентилятора L=4500м3/час Р=250Па N=1,65кВт
Секция теплообменника нагрева Q=21,71-41,36кВт
20 |  | Агрегат приточно-рециркулярнный | АПР5 ТУ-4861-016-39905504-97 | компл
Вентилятор радиальный ВЦ14-46-3.15-01, исп.1, пол. Пр.0°
с электродвигателем 4А90L4 N=2,2кВт n=1420об/мин
19 |  | Агрегат вентиляционный | Е 5.100-2-50 ТУ-4861-002-0451458-99 | компл
Вентилятор Ц4-75 N5 исп.1, пол. Пр.0°
с электродвигателем 4А80В4 N=1,5кВт n=1415об/мин и виброизолятором Д040
22 |  | Агрегат вентиляционный | Е 3.15.100-1 ТУ-4861-002-0451458-99 | компл
Вентилятор радиальный ВЦ4-75 №3.15 исп.1, пол. Пр.0°
электродвигатель АИР63А4 N=0,25кВт n=1320об/мин
|  | Плита 4-х конфорочная | ПГ-4 | шт
|  | Аппарат газовый отопительный бытовой | АГВ-80М | шт
|  | Аппарат газовый отопительный бытовой Qтеп.=18,4кВт | АОГВ-20-3-У | шт
|  | Конвектор электрический Qтеп.=0,75кВт Nпотр.=0,75кВт Фирма "Ensto" Финляндия | Beta TPHB 07P | шт
|  | Калорифер | КВС7-П ТУ 22-5721-84 | шт
23 |  | Водонагреватель накопительный емк.50л N=1,5кВт импортного производства | ATMOR | компл
23 |  | Водонагреватель накопительный емк.80л N=1,5кВт | ATMOR 1515АТ | компл
23 |  | Водонагреватель накопительный емк.50л N=1,5кВт | ATMOR 1515АТ | компл
23 |  | Водонагреватель емк.50л импортного производства |  | шт
24 |  | Водоподогреватель | 7-114х2000-Р-2 | шт
|  | Полотенцесушитель электрический Qтеп.=0,5кВт Nпотр.=0,5кВт | НЕКТОR Н 530/1180С | шт
|  | Полотенцесушитель электрический Qтеп.=0,3кВт Nпотр.=0,3кВт | НЕКТОR Н 530/1180С | шт
|  | Стиральная машина импортного производства |  | шт
|  | Эжектор низкого давления | ЭН-1 | шт
|  | Клапан перекидной искробезопасный | АЗЕ.024.000 | шт
| Jemleýji buyryjy spesifikasiýasy boýunça düzülen,enjamlaryň spesifikasiyasynyň sanawy |  | 1149-ТС.С; 1149.17-ОВ.С; 1149.18-ОВ.С; 1149.19-ОВ.С;
| (Перечень спецификаций оборудования (СО), по которым составлена |  | 1149.29-ОВ.С; 1149.30-ОВ.С; 1149.31-ОВ.С; 1149.32-ОВ.С;
сводная заказная спецификация.)
Taslamanyň baş inženeri
Главный инженер проекта
________________ (goly) подпись

## насос.07 (hidden)
|  | Сводная заказная спецификация |  |  |  |  | 42
Jemleýji zakaz spesifikasiýa № 499.11
на ______3_______ listden ybarat листах
Taslama guramasy - baş taslamaçy Управление «Türkmengazinženerçilik we gurluşyk»
Проектная организация-генеральный проектировщик
Taslama guramasy -işläp taýýarlaýjу Управление «Türkmengazinženerçilik we gurluşyk»
Проектная организация -разработчик
Ministrligiň (wedomstlaryň) buýryjysy ГК Туркменгаз
Министерство (ведомство) заказчика
ÖB, Baş müdirlik
Главное управление, ПО
Gurujy - buýrujy (guramalar, direksiýa) Объединение "Туркменгазакдырыш"
Заказчик -застройщик (предприятие, дирекция)
Gurluşygyň ady "Церемония прокладки трубопровода на Туркменско-Афганской границе газопровода ТАПИ"
Стройка
Gurluşygyň häsiýeti (täze,giňelme,täzeden gurma,tehniki üpjün) новое
Характер строительства (новое,расширенное, реконструкция, технич.перевооруж.)
Gurluşygyň gurulýan böleginiň ady (önümçiligiň kuwwaty)
Наименование части стройки (производственной мощности)
Düşýan bahasy naçe man
Сметная стоимость в тыс.ман.
şol sanda GMI
в т.ч. СМР
Toplumyň göýberýan kuwwaty
Мощность пускового комплекса
Gurluşygyň(kuwwatyň) işe giriziljek wagty - 2018г.
Срок ввода объекта (мощности) в эксплуатацию
№№ п/п | Код | Наименование и техническая характеристика оборудования. Завод-изготовитель | Тип, марка. Опр.лист | Ед. изм. | Кол-во | Разнарядка
1 | 2 | 3 | 4 | 5 | 6 | 7
Отдел насосно-компрессорного оборудования
|  | Воздушный компрессор передвижной производительностью 11,4м3/час N=1,1кВт Р=10бар Vбака=0,091м3 |  | шт
1 |  | Автоматическая самовсасывающая однонасосная установка Q=3,2м3/час H=16м N=0,65кВт n=2850об/мин | WILO HWJ 202 20L 1~ | компл
1 |  | Насос самовсасывающий многоступенчатый горизонтальный центробежный Q=1,2м3/час H=30м N=1,1кВт | Wilo-Multi Cargo MC 304 1~ | компл
1 |  | Самовсасывающий одноступенчатый горизонтальный центробежный насос Q=3,2м3/час H=16м N=0,65кВт n=2850об/мин | WILO WJ 202 1~ | компл
6~ |  | Насос водокольцевой вакуумный Q=20м3/ч до 800мбар N=0,83кВт | Wilo TS 50 H 111 | компл
2 |  | Насос Q=4м3/ч Н=28м N=0,75кВт n=2900об/мин.(резервные) | WILO MVI 403 | компл
4 |  | Насос Q=1м3/ч Н=32м N=0,55кВт n=2900об/мин.(резервные) | WILO MVI 203 | компл
5 |  | Мембранный напорный бак | WILO DTS junior 500 | компл
6~ |  | Насос погружной Q=10м3/ч Н=17м N=1,1кВт n=2900об/мин. | Wilo-Drain TМ 32/8 | компл
6~ |  | Насос погружной Q=20м3/ч Н=10,0м N=1,1кВт n=2900об/мин. | Wilo TS 50 H 111/11 1~ | компл
6~ |  | Насос погружной блочный с трехфазным взрывозащещенным электродвигателем ~400В N=>1,1кВт с герметичным разъемным электрокабелем ℓ=10м Q=10м3/ч Н=17м N=1,1кВт n=2900об/мин. Исполнение: с взрывозащещенным поплавковым выключателем и соединительным кабелем. Степень защиты : IP 68. Взрывозащита: EEx d II BT4 | Wilo-Drain TS 50 H 111/11 3~ | компл
|  | Система управления и регулирования насосов | Wilo-Drain-Control | компл
-Прибор управления
-Шкаф распределительный для наружной установки
6~ |  | Насос погружной Q=0,27м3/ч Н=40м N=0,55кВт n=2900об/мин | WILO Sub-TWI-5-SE 304 1~ Plug & Pump | компл
6~ |  | Насос погружной Q=0,27м3/ч Н=40м N=0,55кВт n=2900об/мин | WILO Sub-TWI-5-SE 304 1~ | компл
6 |  | Насос погружной Q=4м3/ч Н=10м N=0,55кВт n=2900об/мин | WILO TMW 32/11 Twister | компл
|  | Насос Q=4M3/ч Н=37м N=1,5кВт | "Jokey "WILO CO-1 MVIS 804/ER | компл
3 |  | Насос Q=2,0м3/ч Н=16м N=0,37кВт n=2800об/мин. | WILO MVI 202/ER | компл
9 |  | Насос центробежный Q=190м3/час Н=30м N=22кВт | WILO SCP 125/330 HA-22/4-T4-CO/EO | компл
3 |  | Установка повышения давления Q=2,0м3/ч Н=16м N=0,37кВт n=2800об/мин. | WILO-Comfort CO-1 MVI 202/ER | компл
|  | Установка повышения давления N=11кВт n=2950об/мин. | WILO-Comfort CO-2 MVI 5204/СС | компл
3 |  | Установка повышения давления с двумя насосами Q=10м3/ч Н=30м N=1,5кВт n=2900об/мин. | WILO-Comfort CO-2 MVI 804/СС | компл
|  | Установка повышения давления Q=4M3/ч Н=28м N=0,75кВт n=2900об/мин. | WILO-Economy CO-1 MVI 403/ER | компл
|  | Установка с двумя насосами Q=36M3/ч Н=30м N=5,5кВт n=2900об/мин. Каждый | WILO CO-2 MVI 5202/CC | компл
|  | Установка трехнасосная Q=40M3/ч Н=65м с электродвигателем N=7,5кВт n=2900об/мин и с гидропневмобаком 1000л | WILO-Comfort CO-3 MVI 3204/CC | компл
|  | Установка повышения давления "" Q=4,0M3/ч Н=44м с электродвигателем N=1,1кВт n=2900об/мин | WILO CO-1 MVI 405/ЕR | компл
4 |  | Насос сетевой системы теплоснабжения Q=29,0м3/ч Н=10,0м вод.ст. N=1,5кВт, 3Ф | WILO IL 0/110-1,5/2 | компл
4 |  | Насос сетевой системы теплоснабжения Q=9,72м3/ч Н=15,0м вод.ст. N=1,1кВт, Ø32/32, 3Ф | WILO DPL 32/160-1,1/2 | компл
4 |  | Насос циркуляционный котла Q=27,5м3/ч Н=5,0м вод.ст. N=0,75кВт, 3Ф | WILO IР-Е 50/115-0,75/2R1 | компл
4 |  | Насос циркуляционный горячего водоснабжения Q=5,15м3/ч Н=15,0м вод.ст. N=1,1кВт, 3Ф | WILO IР-Е 32/160-1,1/2R1 | компл
4 |  | Насос циркуляционный горячего водоснабжения Q=3,3м3/ч Н=15,0м вод.ст. N=0,91кВт, Ø40, 3Ф | WILO TOP-SD 40/15-3 PN6/10 | компл
4 |  | Насос циркуляционный теплоснабжения пластинчатого теплообменника Q=12,88м3/ч Н=10,0м вод.ст. N=1,03кВт, 3Ф | WILO IL 0/110-1,5/2 | компл
4 |  | Насос циркуляционный теплоснабжения емкостного водонагревателя Q=9,8м3/ч Н=10,0м вод.ст. N=0,55кВт, Ø40, 3Ф | WILO | компл
4 |  | Насос циркуляционный чиллеров Q=21,4м3/ч Н=5,0м вод.ст. N=0,75кВт, 3Ф | WILO IР-Е 50/115-0,75/2R1 | компл
4 |  | Насос циркуляционный горячего холодоснабжения Q=42,8м3/ч Н=15,0м N=3,0кВт, 3Ф | WILO IР-Е 50/140-3/2R1 | компл
9
№№ п/п | Код | Наименование и техническая характеристика оборудования. Завод-изготовитель | Тип, марка. Опр.лист | Ед. изм. | Кол-во | Разнарядка
1 | 2 | 3 | 4 | 5 | 6 | 7
|  | Насос Q=4-16M3/ч Н=10,0м N=1,1кW |  | компл
|  | Насос Q=6-25M3/ч Н=35м N=3,0кW | DP-110-A A/B/S | компл
|  | Насос грязевой BN40-200 206 Q=15м3/ч Н=40м N=4,0кВт "Seepex" | PР-101 А/S1/B/S2 | шт
|  | Насос дренажный Q=10m3/h, H=10m, N=0,8kw "GRUNDFOS" | АP-12.40.04.A3 | шт
|  | Насос для промывания воды 120m3/h, H=20m, 17,5kw "GRUNDFOS" | PР-102A/B | шт
|  | Насос погружной Q=120m3/h, H=20m, N=17,5kw "GRUNDFOS" | PР-104A/B | шт
|  | Насос погружной Q=120m3/h, H=20m, N=17,5kw "GRUNDFOS" | PР-105A/B | шт
|  | Насос погружной Q=120m3/h, H=20m, N=17,5kw "GRUNDFOS" | P-109A/B | шт
|  | Насос для напорных фильтров воды Q=120m3/h, H=20m, N=37,5kw "GRUNDFOS" | РР-110A/B | шт
|  | Фильтр Twin HI-FLO 9 (Чугунная бочка с эпоксидным покрытием TWIN-CLEER) CULLIGAR | FF-111A/B | шт
|  | Фильтрующие материалы TWIN-CLEER (Мутность) CULLIGAR | Cullsan 0,6x0,8 | кГ
|  | Фильтрующие материалы TWIN-CLEER (Мутность) CULLIGAR | Cullcite 0,8x2 | кГ
|  | Фильтр Twin HI-FLO 9 (Чугунная бочка с эпоксидным покрытием TWIN-CLEER) CULLIGAR | FF-112A/B | шт
|  | Фильтрующие материалы TWIN-CULLAR (Вкус-Запах-Цвет) CULLIGAR | Cullsan 0,6x0,8 | кГ
|  | Фильтрующие материалы TWIN-CULLAR (Вкус-Запах-Цвет) CULLIGAR | Cullar D 20x40 | кГ
|  | CULLAR CULLIGAR | Cullsan 0,6x0,8
7 |  | Насос нефтяной с электродвигателем ВАО 82-2 N=55кВт, Q=35м3/ч, Н=240м.ст.ж | НК65/35-240АВ-2а- Н-ДК-У2 | шт
8 |  | Насос нефтяной центробежный, с электродвигателем ВАО 82-2 N=55кВт, Q=35м3/ч, Н=240м.ст.ж | НК65/35-240АВ-20- С-ДК-У2 | шт
9 |  | Насос центробежный горизонтальный одноступенчатый консольный, Q=50м3/час Н=50м. Электртодвигатель В160S2, N=15кВт, n=3000об/мин. | Х-Е-80-50-200-Д-СД-У2 | компл
10 |  | Шестеренный электронасосный агрегат, Q=6.3м3/час Р=25кгс/см2.Электродвигатель 4АМ1132S4, N=7.5кВт n=1450об/мин | НМШ 8-25-6.3/25-5 | компл
11 |  | Дозировочный электронасосный агрегат с эл.двигат. ВАО 21-4 Q=40л/час, Рмакс=100кг/см2, N=1,1кВт, U=380В | НД 2,5-40/100К 14В | шт
12 |  | Насос ручной | БКФ-2 | шт
13 |  | Насос погружной | ЦМК-6.3-14 черт.М 688-00-000 т.пр. 902-1-132.88 | шт
14 |  | Насос поршневой Q=6.1л/сек. Н=10МПа, с электродвигателем ВАО 91-4 N=75кВт | НБ-80 ТУ 26-02-854-79 | компл
| Jemleýji buyryjy spesifikasiýasy boýunça düzülen,enjamlaryň spesifikasiyasynyň sanawy |  | 1149.06-ТХ.С; 1149.08-ТХ.С; 1149.27-ТХ.С; 1149.35-ТХ.С;
| (Перечень спецификаций оборудования (СО), по которым составлена |  | 1149.17-ОВ.С; 1149.18-ОВ.С; 1149.30-ОВ.С; 1149.32-ОВ.С;
сводная заказная спецификация.)
Taslamanyň baş inženeri
Главный инженер проекта
________________ (goly) подпись

## резер.18 (hidden)
|  | Сводная заказная спецификация |  |  |  |  | 42
Jemleýji zakaz spesifikasiýa № 499.11
на ______3_______ listden ybarat листах
Taslama guramasy - baş taslamaçy Управление «Türkmengazinženerçilik we gurluşyk»
Проектная организация-генеральный проектировщик
Taslama guramasy -işläp taýýarlaýjу Управление «Türkmengazinženerçilik we gurluşyk»
Проектная организация -разработчик
Ministrligiň (wedomstlaryň) buýryjysy ГК Туркменгаз
Министерство (ведомство) заказчика
ÖB, Baş müdirlik
Главное управление, ПО
Gurujy - buýrujy (guramalar, direksiýa) Объединение "Туркменгазакдырыш"
Заказчик -застройщик (предприятие, дирекция)
Gurluşygyň ady "Церемония прокладки трубопровода на Туркменско-Афганской границе газопровода ТАПИ"
Стройка
Gurluşygyň häsiýeti (täze,giňelme,täzeden gurma,tehniki üpjün) новое
Характер строительства (новое,расширенное, реконструкция, технич.перевооруж.)
Gurluşygyň gurulýan böleginiň ady (önümçiligiň kuwwaty)
Наименование части стройки (производственной мощности)
Düşýan bahasy naçe man
Сметная стоимость в тыс.ман.
şol sanda GMI
в т.ч. СМР
Toplumyň göýberýan kuwwaty
Мощность пускового комплекса
Gurluşygyň(kuwwatyň) işe giriziljek wagty - 2018г.
Срок ввода объекта (мощности) в эксплуатацию
№№ п/п | Код | Наименование и техническая характеристика оборудования. Завод-изготовитель | Тип, марка. Опр.лист | Ед. изм. | Кол-во | Разнарядка
1 | 2 | 3 | 4 | 5 | 6 | 7
Резервуарное оборудование
1 |  | Совмещенный механический дыхательный клапан Ду100 резервуара V=25м3, V=50м3 | СМДК-100 4А | шт
2 |  | Совмещенный механический дыхательный клапан Ду50 для резервуара V=10м3 | СМДК-50 | шт
3 |  | Клапан дыхательный механический с верхним расположением кассеты огнепреградителя | КДМ - 50М3 У ТУ 26-02-1111-94 | шт
4 |  | Клапан непримерзающий двухмембранный | НДКМ-200 | шт
25
№№ п/п | Код | Наименование и техническая характеристика оборудования. Завод-изготовитель | Тип, марка. Опр.лист | Ед. изм. | Кол-во | Разнарядка
1 | 2 | 3 | 4 | 5 | 6 | 7
5 |  | Клапан предохранительный гидравлический | КПГ-200 | шт
6 |  | Приемно-раздаточный патрубок | ПРП-150 TDS 3690-70 | шт
7 |  | Люк замерный Ду150 | ЛЗ-150 ТУ 26-02-1033-86 | шт
8 |  | Люк световой Ду500 |  | шт
9 |  | Сифонный кран | СК-50 | шт
10 |  | Хлопушка | ХП-150 | шт
11 |  | Хлопушка | ХП 80-А TDS 22777-77 | шт
12 |  | Перепускное устройство |  | шт
13 |  | Механизм управления хлопушкой (верхний) | МУВ-80 TDS 4623-80 | шт
14 |  | Механизм управление хлопушкой | МУВ-150 TDS 4623-80 | шт
15 |  | Вентиль пожарный запорный муфтовый Ду50 | ТУ 26-07-1465-88 | шт
16 |  | Головка соединительная рукавная | ГР-50 TDS 28352-89 | шт | 2
17 |  | Головка соединительная муфтовая | ГМ-50 TDS 28352-89 | шт | 1
18 |  | Головка цапковая | ГЦ 50 TDS 28352-89 | шт
| Jemleýji buyryjy spesifikasiýasy boýunça düzülen,enjamlaryň spesifikasiyasynyň sanawy |  | 1397.03- ТХ.С;
(Перечень спецификаций оборудования (СО), по которым составлена
сводная заказная спецификация.)
Taslamanyň baş inženeri
Главный инженер проекта
________________ (goly) подпись

## против.03 (hidden)
|  | Сводная заказная спецификация |  |  |  |  | 42
Jemleýji zakaz spesifikasiýa № 499.11
на ______3_______ listden ybarat листах
Taslama guramasy - baş taslamaçy Управление «Türkmengazinženerçilik we gurluşyk»
Проектная организация-генеральный проектировщик
Taslama guramasy -işläp taýýarlaýjу Управление «Türkmengazinženerçilik we gurluşyk»
Проектная организация -разработчик
Ministrligiň (wedomstlaryň) buýryjysy ГК Туркменгаз
Министерство (ведомство) заказчика
ÖB, Baş müdirlik
Главное управление, ПО
Gurujy - buýrujy (guramalar, direksiýa) Объединение "Туркменгазакдырыш"
Заказчик -застройщик (предприятие, дирекция)
Gurluşygyň ady "Церемония прокладки трубопровода на Туркменско-Афганской границе газопровода ТАПИ"
Стройка
Gurluşygyň häsiýeti (täze,giňelme,täzeden gurma,tehniki üpjün) новое
Характер строительства (новое,расширенное, реконструкция, технич.перевооруж.)
Gurluşygyň gurulýan böleginiň ady (önümçiligiň kuwwaty)
Наименование части стройки (производственной мощности)
Düşýan bahasy naçe man
Сметная стоимость в тыс.ман.
şol sanda GMI
в т.ч. СМР
Toplumyň göýberýan kuwwaty
Мощность пускового комплекса
Gurluşygyň(kuwwatyň) işe giriziljek wagty - 2018г.
Срок ввода объекта (мощности) в эксплуатацию
№№ п/п | Код | Наименование и техническая характеристика оборудования. Завод-изготовитель | Тип, марка. Опр.лист | Ед. изм. | Кол-во | Разнарядка
1 | 2 | 3 | 4 | 5 | 6 | 7
Противопожарное оборудование
|  | Противопожарный инвентарь |  | компл
|  | Рукав | Б(1) -10-50-64 TDS 18698-79 | м
|  | Рукав пожарный напорный латексированный Ду51 L=20м | ТУ 24-4814-80 | шт
|  | Рукав резиновотканевый Ду50 L=20,0м | TDS 472-80* | м
|  | Рукав льняной Ду50 L20м х 4шт |  | м
|  | Огнепреградитель кассетный Ру100 Ду100 | ОП -100 | шт
|  | Гидрант пожарный Ру1мПа Ду100 Н=1,25м | TDS 8220-85* | шт
|  | Пожарная подставка | ППТФ-200х100 TDS 5525-88 | шт
|  | Пожарная подставка | ППР-150 TDS 5525-88 | шт
|  | Тройник фланцевый с пожарной подставкой Ру100 | TDS 5525-89 | шт
|  | Ствол пожарный ручной | РС-50 TDS 9923-80Е | шт
|  | Огнетушитель порошковый | ОП-5 | шт
|  | То же, углекислотный | ОУ-8
|  | Головка соединительная муфтовая | ГМ-80 | шт
|  | Головка соединительная напорная рукавная | ГР-80 | шт
|  | Рукав Б(1) -10-75-У | TDS 18698-2001 | м
4 |  | Тройник фланцевый с пожарной подставкой DN100 | TDS 5525-88 | шт
Пожарная подставка
Ствол пожарн.лафетный
|  | Клапан огнезадерживающий 200х200 "МОВЕН" Россия | АЗЕ МФ 086-1,0 ТУ4863-001-02494733-98 | шт
|  | Клапан огнезадерживающий | АЗЕ-МФ 094-2,0-200х200 | шт
|  | Клапан огнезадерживающий | АЗЕ-МФ 094-2,0-250х250 | шт
|  | Клапан огнезадерживающий | АЗЕ-МФ 095-2,0-250х250 | шт
|  | Клапан огнезадерживающий | АЗЕ-МФ 088-1,75-400х500 | шт
|  | Переносной пеногенератор | ГПС -600 | шт
|  | Переносной подъемник пенослив |  | шт
|  | Автомобильный цистерно-рукавный прицеп | ЦРП -20 | шт
|  | Переносной пеносмеситель | ПС -1 | шт
| Jemleýji buyryjy spesifikasiýasy boýunça düzülen,enjamlaryň spesifikasiyasynyň sanawy |  | 1149.11-ТХ.С; 1149.12-ТХ.С; 1149.14-ТХ.С; 1149.25-ТХ.С;
| (Перечень спецификаций оборудования (СО), по которым составлена |  | 1149-НВК.С; 1149.17-ВК.С; 1149.32-ВК.С; 1149.17-ОВ.С;
| сводная заказная спецификация.) |  | 1149.19-ОВ.С; 1149.05-ВК.С;
Taslamanyň baş inženeri
Главный инженер проекта
________________ (goly) подпись

## под.транс.04 (hidden)
|  | Сводная заказная спецификация |  |  |  |  | 42
Jemleýji zakaz spesifikasiýa № 499.11
на ______3_______ listden ybarat листах
Taslama guramasy - baş taslamaçy Управление «Türkmengazinženerçilik we gurluşyk»
Проектная организация-генеральный проектировщик
Taslama guramasy -işläp taýýarlaýjу Управление «Türkmengazinženerçilik we gurluşyk»
Проектная организация -разработчик
Ministrligiň (wedomstlaryň) buýryjysy ГК Туркменгаз
Министерство (ведомство) заказчика
ÖB, Baş müdirlik
Главное управление, ПО
Gurujy - buýrujy (guramalar, direksiýa) Объединение "Туркменгазакдырыш"
Заказчик -застройщик (предприятие, дирекция)
Gurluşygyň ady "Церемония прокладки трубопровода на Туркменско-Афганской границе газопровода ТАПИ"
Стройка
Gurluşygyň häsiýeti (täze,giňelme,täzeden gurma,tehniki üpjün) новое
Характер строительства (новое,расширенное, реконструкция, технич.перевооруж.)
Gurluşygyň gurulýan böleginiň ady (önümçiligiň kuwwaty)
Наименование части стройки (производственной мощности)
Düşýan bahasy naçe man
Сметная стоимость в тыс.ман.
şol sanda GMI
в т.ч. СМР
Toplumyň göýberýan kuwwaty
Мощность пускового комплекса
Gurluşygyň(kuwwatyň) işe giriziljek wagty - 2018г.
Срок ввода объекта (мощности) в эксплуатацию
№№ п/п | Код | Наименование и техническая характеристика оборудования. Завод-изготовитель | Тип, марка. Опр.лист | Ед. изм. | Кол-во | Разнарядка
1 | 2 | 3 | 4 | 5 | 6 | 7
Отдел подъемно-транспортного оборудования
Станки
1 |  | Станок настольно-сверильный Øсв.=12мм, N=0,9кВт | 2М112 | шт
2 |  | Станок точильно-шлифовальный настольный Два круга по 150мм, N=0,75кВт | 3К631 | шт
3 |  | Верстак слесарный 2300х817х805 | Черт.1990.00.00.00.СБ | шт
| Jemleýji buyryjy spesifikasiýasy boýunça düzülen,enjamlaryň spesifikasiyasynyň sanawy |  | 1149.25-ТХ.С; 1149.27-ТХ.С; 1149.35-ТХ.С;
(Перечень спецификаций оборудования (СО), по которым составлена
сводная заказная спецификация.)
Taslamanyň baş inženeri
Главный инженер проекта
________________ (goly) подпись
29
Сводная заказная спецификация
Jemleýji zakaz spesifikasiýa № 1234.04
на ________2_______ listden ybarat листах
Taslama guramasy - baş taslamaçy Институт нефти и газа
Проектная организация-генеральный проектировщик
Taslama guramasy -işläp taýýarlaýjý Институт нефти и газа
Проектная организация -разработчик
Ministerligiň (wedomstlaryň) buýryjysy Министерство нефтегазовой промышленности и минеральных ресурсов
Министерство (ведомство) заказчика
ÖB, Baş müdirlik ГК Туркменгаз
Главное управление, ПО
Gurujy - buýrujy (guramalar, direksiýa) Управление Довлетабадгазчыкарыш
Заказчик -застройщик (предприятие, дирекция)
Gurluşygyň ady Обустройство группы газоконденсатных месторождений Центральных Гарагумов (Зеакли-Дервезе). УКПГ.
Стройка
Gurluşygyň häsiýeti (täze,giňelme,täzeden gurma,tehniki üpjün) новое
Характер строительства (новое,расширенbе, реконструкция, технич.перевооруж.)
Gurluşygyň gurulýan böleginiň ady (önümçiligiň kuwwaty)
Наименование части стройки (производственной мощности)
Düşýan bahasy naçe man
Сметная стоимость в тыс.ман.
şol sanda GMI
в т.ч. СМР
Toplumyň göýberýan kuwwady
Мощность пускового комплекса
Gurluşygyň(kuwwadyň) işe giriziljek wagty - 2009г.
Срок ввода объекта (мощности) в эксплуатацию
№№ п/п | Код | Наименование и техническая характеристика оборудования. Завод-изготовитель | Тип, марка. Опр.лист | Ед. изм. | Кол-во | Разнарядка
1 | 2 | 3 | 4 | 5 | 6 | 7
Отдел подъемно-транспортного оборудования
Грузоподъемное оборудование.
1 |  | Кран ручной однобалочный Q=1т L=5.1м, пролет 4.5м | ТУ 24.09.774 | компл
30
№№ п/п | Код | Наименование и техническая характеристика оборудования. Завод-изготовитель | Тип, марка. Опр.лист | Ед. изм. | Кол-во | Разнарядка
1 | 2 | 3 | 4 | 5 | 6 | 7
2 |  | Кран подвесной ручной однобалочный грузоподъемностью Q=2т L=5.1м, пролетом 4.5м | ТУ 24.00.4912-88 | компл
| Jemleýji buyryjy spesifikasiýasy boýunça düzülen,enjamlaryň spesifikasiyasynyň sanawy |  | 1149.25-ТХ.С; 1149.27-ТХ.С; 1149.35-ТХ.С;
(Перечень спецификаций оборудования (СО), по которым составлена
сводная заказная спецификация.)
Taslamanyň baş inženeri
Главный инженер проекта
________________ (goly) подпись

## нефт.05 (hidden)
|  | Сводная заказная спецификация |  |  |  |  | 42
Jemleýji zakaz spesifikasiýa № 499.11
на ______3_______ listden ybarat листах
Taslama guramasy - baş taslamaçy Управление «Türkmengazinženerçilik we gurluşyk»
Проектная организация-генеральный проектировщик
Taslama guramasy -işläp taýýarlaýjу Управление «Türkmengazinženerçilik we gurluşyk»
Проектная организация -разработчик
Ministrligiň (wedomstlaryň) buýryjysy ГК Туркменгаз
Министерство (ведомство) заказчика
ÖB, Baş müdirlik
Главное управление, ПО
Gurujy - buýrujy (guramalar, direksiýa) Объединение "Туркменгазакдырыш"
Заказчик -застройщик (предприятие, дирекция)
Gurluşygyň ady "Церемония прокладки трубопровода на Туркменско-Афганской границе газопровода ТАПИ"
Стройка
Gurluşygyň häsiýeti (täze,giňelme,täzeden gurma,tehniki üpjün) новое
Характер строительства (новое,расширенное, реконструкция, технич.перевооруж.)
Gurluşygyň gurulýan böleginiň ady (önümçiligiň kuwwaty)
Наименование части стройки (производственной мощности)
Düşýan bahasy naçe man
Сметная стоимость в тыс.ман.
şol sanda GMI
в т.ч. СМР
Toplumyň göýberýan kuwwaty
Мощность пускового комплекса
Gurluşygyň(kuwwatyň) işe giriziljek wagty - 2018г.
Срок ввода объекта (мощности) в эксплуатацию
№№ п/п | Код | Наименование и техническая характеристика оборудования. Завод-изготовитель | Тип, марка. Опр.лист | Ед. изм. | Примечание | Разнарядка
1 | 2 | 3 | 4 | 5 | 6 | 7
Отдел нефтегазовой и химической аппаратуры
1 |  | Сепаратор нефтегазовый Ду3000мм Ру2.5МПа, V=100м3 | НГС II-2.5-3000-1-T ГП 805.00.000 | компл
2 |  | Сепаратор факельный Ду1000мм Ру0.5МПа, V=4м3 | 1000-1-Т ТУ 26-18-6-87 | компл
3 |  | Блок газосепаратор первичного, Q=5млн.м3/сут, Рр100кгс/см2 (в сероводородстойком исполнении) | ГП 764.01.00.000 | шт
4 |  | Блок разделителя. Рр=до100кгс/см2 | ГП 764.03.00.000.СБ | шт
5 |  | Трап разгазирования конденсата (Блок разделителя) | ГП 764.03.00.000СБ | шт
6 |  | Трап (Qжид=10м3/час, Рр=до 14кгс/см2) | БТ1238.000.00-00.00СБ | шт
7 |  | Аппарат воздушного охлаждения Q=158333кг/час, Рр=100бар. (в сероводородстойком исполнении) | 2309.205-0 | шт
8 |  | Емкость дренажная подземная V=12,5м3, с электродвигателем В160М4, N=18,5кВт. | ЕП 12.5-2000-1-1 ГП 890.00.000 | компл
9 |  | Емкость подземная горизонтальная дренажная Ду2400мм, V=40м3, с погружным электронасосным агрегатом НВ 50/50, тип двигателя В160М4, N=18.5кВт. | ЕПП 40-2400-1-1-Т-К | компл
10 |  | Емкость подземная горизонтальная дренажная Ду2400мм, V=40м3, с подогревателем, с погружным электронасосным агрегатом, НВ 50/50 тип двигателя В160МЧ, N=18.5кВт. | ЕПП 40-2400-1-1-Т-К ГП 890.00.000 | компл
11 |  | Воздухосборник. V=25м3, Рр=12кгс/см2 ОАО "Сумское НПО им. Фрунзе" | 1.1401-761.01-00СБ изм1 | шт
|  | Фильтр Ду80 Ру1,6МПа | СДЖ80-1,6-1,1 ОСТ 26-18-3-86 | компл
Jemleýji buyryjy spesifikasiýasy boýunça düzülen,enjamlaryň spesifikasiyasynyň sanawy 1149.00-ТХ.С; 1149.04-ТХ.С; 1149.05-ТХ.С; 1149.07-ТХ.С;
| (Перечень спецификаций оборудования (СО), по которым составлена |  | 1149.08-ТХ.С; 1149.11-ТХ.С; 1149.16-ТХ.С; 1149.35-ТХ.С;
сводная заказная спецификация.)
Taslamanyň baş inženeri
Главный инженер проекта
________________ (goly) подпись

## lot
Лот № 2 «Общезаводское оборудование»
№п/п | Maddy tehniki serişdeleriň atlandyrylyşy/ Наименование продукции | Görnüşi, kysymy/ Тип марка | Опросной лист. | Ölçeg birligi/ Ед изм. | Mukdary /Кол | Базис поставки | Сроки поставки | Примечания
1 | 2 | 3 | 4 | 5 | 6 | 7 | 8 | 9
Отдел насосно-компрессорного оборудования
1 | Агрегат насосный полупогружной Q=200м3/час, H=36м, N=45кВт (ОАО "Ливгидромаш") | Д200-36 ТУ26-06-1510-88 |  | шт | 1 | DAP - Лебапская база №4 УКПО ГК "Туркменгаз" | 2022-2023гг
2 | Агрегат насосный полупогружной Q=50м3/час, H=50м, N=14кВт | НВД-50/50 |  | шт | 2
3 | Агрегат дозировочный электронасосный плунжерный АР-34, Q=2,5м3/ч, Н=400м, N=5,5кВт (ООО "Ареопаг") | НД2,5 2500/40 К14А(В) ТУ3632-003-46919837-2007 |  | шт | 1
4 | Насос центробежный консольный Q=50м3/час Н=45м с электртодвигателем 5А 160S2, N=15кВт, n=3000об/мин. | 1К 80-50-200с | 21122009.015-ПТ-ОЛ-003 | шт | 2
5 | Насос центробежный двустороннего входа Q=720м3/час Н=68м с электртодвигателем 5АМН 315 М4 У3 N=200кВт, n=1450об/мин. | 1Д 630-90а | 21122009.015-ПТ-ОЛ-002 | шт | 2
| Отдел теплосантехнического и сантехнического оборудования |  |  |  |  | .-//-//-//- | .-//-//-//- | .-//-//-//-
6 | Фильтр сетчатый временный Ду150 Ру1,6МПа | ФС-150 |  | шт | 2
7 | Фильтр сетчатый временный Ду500 Ру1,6МПа | ФС-500 |  | шт | 2
8 | Фильтр сетчатый муфтовый Ø15 | IS 16B |  | шт | 2
9 | Фильтр сетчатый муфтовый Ø20 | IS 16B |  | шт | 5
10 | Фильтр сетчатый муфтовый Ø25 | IS 16B |  | шт | 5
11 | Фильтр сетчатый муфтовый Ø32 | IS 16B |  | шт | 2
12 | Фильтр сетчатый муфтовый Ø40 | IS 16B |  | шт | 1
13 | Фильтр сетчатый конусный из стали 25Л на Ру16кгс/см2, с ответными фланцами из стали 20, уплотнительной поверхностью "выступ-впадина" (2-3 по ГОСТ12815-80) (ЗАО "РУСТ-95") Ду300 | ФС300 С 16-0,2У |  | шт | 1
14 | Фильтр сетчатый У-образный из стали 25Л на Ру4,0МПа, с ответными фланцами из стали 20, уплотнительной поверхностью "выступ-впадина" (2-3 по ГОСТ12815-80) Ду200 | ФС200 С 40-0,8У |  | компл | 4
15 | Аппарат воздушного охлаждения |  | Опрос..лист 575.4-ТХ.О.4 | шт | 1
16 | Клапан обратный из нержавеющей стали Ø15 | CVS 40 |  | шт | 8
17 | Клапан обратный из нержавеющей стали Ø20 | CVS 40 |  | шт | 6
18 | Клапан обратный из нержавеющей стали Ø32 | CVS 40 |  | шт | 1
19 | Фильтр сетчатый У-образный из стали 25Л на Ру40кгс/см2, с ответными фланцами из стали 20, уплотнительной поверхностью "выступ-впадина" (2-3 по ГОСТ12815-80) Ду80 | ФС80 С 40-0,8 У |  | шт | 12
20 | Фильтр сетчатый У-образный из стали 25Л на Ру40кгс/см2, с ответными фланцами из стали 20, уплотнительной поверхностью "выступ-впадина" (2-3 по ГОСТ12815-80) Ду150 | ФС150 С 40-0,8 У |  | шт | 1
21 | 8. Клапан воздушный с электроприводом | Канал-РЕГУЛЯТОР-50-30-LF230-S |  | шт | 3
22 | 9. Клапан отсекающий резервного вентилятора | Канал-РЕГУЛЯТОР-50-30-LF230-S |  | шт | 4
23 | 10. Клапан обратный для круглых каналов Ø100 | Канал-КОЛ-К-100 |  | шт | 1
24 | тоже клапан обратный для круглых каналов Ø200 | Канал-КОЛ-К-200 |  | шт | 2
25 | 11. Клапан огнезадерживающий канальный с двумя присоединительными фланцами Ø125 с электромагнитом | КПУ-1М-О-Н-125 |  | шт | 1
26 | 15. Дроссель-клапан круглого сечения с фланцевым соединением Ø125 |  |  | шт | 14
27 | тоже дроссель-клапан круглого сечения с фланцевым соединением Ø140 |  |  | шт | 3
28 | тоже дроссель-клапан круглого сечения с фланцевым соединением Ø160 |  |  | шт | 1
29 | тоже дроссель-клапан круглого сечения с фланцевым соединением 100х150 |  |  | шт | 1
30 | тоже дроссель-клапан круглого сечения с фланцевым соединением Ø200 |  |  | шт | 2
31 | Клапан воздушный с электроприводом | Канал-Регулятор-60-30LF230-S |  | шт | 1
32 | Клапан отсекающий резервного вентилятора | Канал-Регулятор-60-30LМ230-S |  | шт | 2
33 | Клапан обратный Ø125 | Канал-КОЛ-К-125 |  | шт | 1
34 | Клапан огнезадерживающий в общепромышленном исполнении, канальный, Ø200 с электромагнитом | КПУ-1М-О-Н-Ø200 |  | шт | 1
35 | Дроссель-клапан с фланцевым соединением Ø125 |  |  | шт | 2
36 | тоже дроссель-клапан с фланцевым соединением Ø200 |  |  | шт | 1
37 | тоже дроссель-клапан с фланцевым соединением 150х250 |  |  | шт | 1
38 | Клапан канальный с электроприводом LF230-S | Канал-Регулятор-60-30 |  | шт | 1
39 | Дроссель-клапан круглого сечения с фланцевым соединением Ø125 |  |  | шт | 3
40 | тоже дроссель-клапан круглого сечения с фланцевым соединением Ø160 |  |  | шт | 13
41 | 5. Клапан воздушный с электроприводом | Канал-Регулятор-60-30LF230-S |  | шт | 1
42 | 6. Клапан отсекающий резервного вентилятора | Канал-Регулятор-60-30LМ230-S |  | шт | 2
43 | 9. Дроссель-клапан с фланцевым соединением Ø200 |  |  | шт | 9
44 | 9.1 Дроссель-клапан с фланцевым соединением Ø400 |  |  | шт | 2
45 | 9.2 Дроссель-клапан с фланцевым соединением 150х200 |  |  | шт | 1
46 | 18.Дроссель-клапан круглого сечения с фланцевым соединением Ø140 |  |  | шт | 2
47 | 18.1 Дроссель-клапан круглого сечения с фланцевым соединением Ø250 |  |  | шт | 2
Отдел нефтегазовой и химической аппаратуры | [5 empty] | .-//-//-//- | .-//-//-//-
48 | Сепаратор факельный V=4м3 |  | Опр.лист 575.17-ТХ.О.1 09Г2С | шт | 1
49 | Емкость дренажная подземная V=1м3, с электронасосным агрегатом НВ 50/50, э/дв. W160М4, N=18,5кВт. | ЕП 1-1400-1-2 ТУ 26-18-34-89 |  | компл | 1
50 | Емкость конденсации паров СУГ, V= 10м3 |  | Опр.лист 575.4-ТХ.О.1 | шт | 1
| Отдел нестандартизированного оборудования |  |  |  |  | .-//-//-//- | .-//-//-//-
51 | Резервуар стальной горизонтальный цилиндрический надземный для хранения дизельного топлива V=5м3 | ТП.704-1-158.83-704-1-164.83 Ал.II |  | компл | 1
52 | Узел присоединения рукава Ду25 (на трубопроводе) | 575.3-ТХ, л.11 575.5-ТХ, л.9 575.17-ТХ, л.6 |  | шт | 19
53 | Узел присоединения рукава Ду25 (на трубопроводе) азота | 575.18-ТХ, л.4 |  | шт | 1
54 | Узел присоединения рукава Ду25 (на трубопроводе) воздух | 575.18-ТХ, л.5 |  | шт | 2
55 | Рукав Ду25 Ру16 с накидными гайками Ст.20 | 575.17-ТХ, л.6 |  | шт | 1
56 | Узел присоединения шланга к технологическим трубопроводам и арматуре, из углеродистой стали 20 в составе: | 576.005-ТХ, л.12
57 | Рукав Ду25 с накидными гайками | 575.3-ТХ, л.9 575.5-ТХ, л.9 575.18-ТХ,л.6 |  | шт | 24
58 | Узел отбора проб №1÷9,10,11 | 575.3-ТХ, л.10 |  | шт | 10
59 | Шайба ограничительная | 575.3-ТХ, л.12 |  | шт | 41
60 | Фильтр магнитный латунный, присоединение фланцевое Ду50 | ФМФ-50Р |  | шт | 2
61 | Фильтр магнитный латунный, присоединение муфтовое Ду20 | ФМ-20Р |  | шт | 4
62 | Фильтр магнитный латунный, присоединение муфтовое Ду15 | ФМ-15Р |  | шт | 5
| Противопожарное оборудование |  |  |  |  | .-//-//-//- | .-//-//-//-
63 | Огнепреградитель Ду80, Ру4,0МПа | ОП-80 |  | шт | 1
Резервуарное оборудование | [5 empty] | .-//-//-//- | .-//-//-//-
64 | Хлопушка | ХП 80-А TDS 22777-77 |  | компл | 2
65 | Головка соединительная муфтовая Ду50 | ГМ-50 ТУ78.7.302-91 |  | шт | 1
66 | Головка-заглушка Ду50 | ГЗ- 50 TУ78.7.302-91 |  | шт | 1
67 | Совмещенный механический дыхательный клапан Ду50 для резервуара | СМДК-50 |  | компл. | 1
68 | Огнепреградитель Ду80 | ОП -80 |  | шт | 1
69 | Огнепреградитель Ду50 | ОП-50А |  | компл | 1
70 | Люк замерный Ду150 | ЛЗ-150 TDS 16133-80 |  | шт | 2
71 | Патрубок приемо-раздаточный (в комплекте с ответными фланцами, прокладками и крепежом) ППР 100 | ТУ3689-003-56510196-2009 |  | шт | 1
72 | Патрубок приемо-раздаточный (в комплекте с ответными фланцами, прокладками и крепежом) ППР 200 | ТУ3689-003-56510196-2009 |  | шт | 1
73 | Патрубок приемо-раздаточный (в комплекте с ответными фланцами, прокладками и крепежом) ППР 300 | ТУ3689-003-56510196-2009 |  | шт | 1
74 | Механизм управления хлопушкой (верхний) | МУВ-80 TDS 4623-80 |  | шт | 2
75 | Головка соединительная муфтовая всасывающая | ГМВ-50 TDS 53279-2009 |  | шт | 1
76 | Головка соединительная напорная муфтовая | ГМ-80 |  | шт | 9
77 | Головка-заглушка напорная | ГЗ-80 |  | шт | 9
| Отдел стальных и газовых кранов |  |  |  |  | .-//-//-//- | .-//-//-//- | .-//-//-//-
78 | Клапан двухходовой регулирующий шаровой в комплекте с электроприводом, 24В, степень защиты IP54, место установки трубопровод Т2, среда-вода 70°С Ø15 | R2015-1-S1 TR24-SR |  | шт | 8
79 | Клапан двухходовой регулирующий шаровой в комплекте с электроприводом, 24В, степень защиты IP54, место установки трубопровод Т2, среда-вода 70°С Ø15 | R2015-Р63-S1 TR24-SR |  | шт | 5
80 | Клапан двухходовой регулирующий шаровой в комплекте с электроприводом, 24В, степень защиты IP54, место установки трубопровод Т2, среда-вода 70°С Ø15 | R2015-2R5-S1 TR24-SR |  | шт | 1
81 | Клапан двухходовой регулирующий шаровой в комплекте с электроприводом, 24В, степень защиты IP54, место установки трубопровод Т2, среда-вода 70°С Ø15 | R2015-R63-S1 TR24-SR |  | шт | 1
82 | Кран шаровой полупроходной из нержавеющей стали Ø15 | BV16 |  | шт | 65
| Отдел арматуры. Арматура стальная . |  |  |  |  | .-//-//-//- | .-//-//-//- | .-//-//-//-
83 | Предохранитель огневой из стали 20Л ПО-80 | ОКП 36 8912 |  | шт | 4
84 | Предохранитель огневой из стали 09Г2С ПО-80 | ТУ3689-002-0217636-93 |  | шт | 1
85 | Блок предохранительных клапанов с устройствами переключающими Ду50, Ру4,0МПа, в комплекте: (ООО "ВАРК") | ТУ3742-007-97965425-2007 |  | компл | 1
86 | - СППК4 50-40 (17с23нж с пружиной №15) |  |  | шт | 4
87 | - ПУ 50-40-01 |  |  | шт | 2
88 | - ПУ 80-16 |  |  | шт | 2
89 | Блок предохранительных клапанов СППК4 50-40, Рн=1,6МПа | 17с21нж |  | шт | 2
90 | Блок предохранительных клапанов СППК4 50-40, Рн=2,4МПа | 17с21нж |  | шт | 2
91 | Блок предохранительных клапанов СППК4 50-40, Рн=2,45МПа | 17с21нж |  | шт | 1
92 | Блок предохранительных клапанов с устройствами переключающими в комплекте СППК5 100-40, Ру40кгс/см2 | 17с23нж |  | шт | 2
93 | Блок предохранительных клапанов с устройствами переключающими в комплекте СППК4 50-40, Ду50, Ру4,0МПа, Рн=2,4МПа | 17с23нж |  | компл | 2
94 | Блок предохранительных клапанов СППК4 100-40, Рн=1,6МПа | 17с21нж |  | шт | 10
95 | Блок предохранительных клапанов с устройствами переключающими в комплекте ПУ 100-40-01 |  |  | шт | 1
96 | Блок предохранительных клапанов с устройствами переключающими в комплекте ПУ 150-16 |  |  | шт | 1
97 | Клапан предохранительный из стали 20 на Ру40кгс/см2, Рн=3,2МПа, Ду50 (ООО "ВАРК") | 17с25нж |  | шт | 1
98 | Фонари смотровые трубопроводные из стали 20 на Ру16кгс/см2, с ответными фланцами из стали 20, уплотнительной поверхностью "выступ-впадина" (2-3 по ГОСТ 12815-80) | АТК-26-01-1-89 1-2-80-1,6-1-20 |  | шт | 5
99 | Клапан дренажный, незамерзающий, угловой, сальниковый, муфтовый из Ст.25Л, на Рр25кгс/см2 | КДН50-25 |  | шт | 10
100 | Клапан дренажный, незамерзающий, угловой, сальниковый, муфтовый из Ст.25Л, на Рр4,0МПа | КДН50-40 |  | шт | 1
101 | Кран шаровой фланцевый с электоприводом, Ду100 Ру2,5МПа в комплекте с ответными фланцами из Ст20Л, прокладками и крепежом (ООО "ВАРК") | 11с18нж |  | шт | 1
102 | Кран шаровой с КОФ, Ду200 Ру2,5МПа в комплекте с ответными фланцами из Ст20Л, прокладками и крепежом, с электроприводом (ООО "ВАРК") | 11с919нж |  | шт | 10
103 | Кран шаровой с КОФ, Ду150 Ру2,5МПа в комплекте с ответными фланцами из Ст20Л, прокладками и крепежом, с электроприводом (ООО "ВАРК") | 11с919нж |  | шт | 10
104 | Кран шаровой с КОФ, Ду100 Ру2,5МПа в комплекте с ответными фланцами из Ст20Л, прокладками и крепежом, с электроприводом (ООО "ВАРК") | 11с919нж |  | шт | 20
105 | Кран шаровой фланцевый с электоприводом, Ду200 Ру4,0МПа в комплекте с ответными фланцами из Ст20Л, прокладками и крепежом (ООО "ВАРК") | 11с19нж |  | шт | 3
106 | Кран шаровой фланцевый с электоприводом, Ду150 Ру4,0МПа в комплекте с ответными фланцами из Ст20Л, прокладками и крепежом (ООО "ВАРК") | 11с19нж |  | шт | 1
107 | Кран шаровой фланцевый с электоприводом, Ду100 Ру4,0МПа в комплекте с ответными фланцами из Ст20Л, прокладками и крепежом (ООО "ВАРК") | 11с19нж |  | шт | 1
108 | Кран шаровой с электоприводом, Ду150 Ру6,3МПа в комплекте с ответными фланцами из Ст20, уплотнительной поверхностью "выступ-впадина" (2-3 по ГОСТ 12815-80), герметичностью затвора- по классу "А" ГОСТ 9544-2005 (ООО "ВАРК") | 11с922нж |  | шт | 1
109 | Клапан запорный Ду50 Ру4,0МПа | 15с22нж |  | шт | 17
110 | Клапан регулирующий Ду25, Ру4,0МПа | V25G |  | шт | 11
111 | Клапан регулирующий Ду32, Ру4,0МПа | V25G |  | компл | 2
112 | Клапан регулирующий Ду50, Ру4,0МПа | V25G |  | компл | 6
113 | Клапан регулирующий Ду65, Ру4,0МПа | V25G |  | компл | 13
114 | Клапан регулирующий Ду80, Ру4,0МПа | V25G |  | шт | 1
115 | Клапан регулирующий Ду32, Ру4,0МПа | FV3-1 |  | шт | 1
116 | Клапан запорно-регулирующий (Samson AG) |  | опросн. лист 575.5-АК-ОЛ7 | шт | 1
117 | Клапан регулирующий (Samson AG) |  | опросн. лист 575.4-АК-ОЛ6 | шт | 1
118 | Клапан регулирующий (Samson AG) |  | опросн. лист 575.4-АК-ОЛ7 | шт | 1
119 | Клапан запорно-регулирующий (Samson AG) |  | опросн. лист 575.5-АК-ОЛ8 | шт | 1
120 | Клапан запорно-регулирующий (Samson AG) |  | опросн. лист 575.5-АК-ОЛ9 | шт | 12
121 | Клапан запорно-регулирующий (Samson AG) |  | опросн. лист 575.8-АК-ОЛ5 | шт | 6
122 | Клапан отсечный (импорт.) |  | опросн. лист 575.8-АК-ОЛ6 | шт | 6
123 | Клапан регулирующий (Samson AG) |  | опросн. лист 21122009.003-АК-ОЛ-008 | шт | 10
124 | Клапан запорный (Samson AG) |  | опросн. лист 21122009.003-АК-ОЛ-009 | шт | 1
125 | Клапан запорный (Samson AG) |  | опросн. лист 21122009.003-АК-ОЛ-010 | шт | 10
126 | Клапан запорный (Samson AG) |  | опросн. лист 575.4-АК-ОЛ8 | шт | 1
127 | Клапан регулирующий (Samson AG) |  | опросн. лист 21122009.003-АК-ОЛ-011 | шт | 1
128 | Клапан регулирующий фланцевый из стали 20Л, Ду150 Ру4,0МПа в комплекте с ответными фланцами, прокладками и крепежом | 25с48нж |  | шт | 4
129 | Клапанный блок для датчиков давления, одновентильный (запорно-стравливающий), материал корпуса-нержавеющая сталь, соединение с процессом-резьбовое соединение 1/2 NРТ внутреняя, соединение с датчиком-накидная гайка М20х1,5 (для прямого подключения к датчику) ПГ "Метран" | Клапанный блок 0106-М-Т-1-2-В-В-1-1 |  | шт | 59
130 | Вентильный блок для манометров; Материал вентиля: нержавеющая сталь, Резьба "на входе": внутренняя резьба 1/2 NРТ, "На выходе": накидная гайка М20х1,5 (для прямого подключения к датчику) ПГ "Метран" | 0106-М-Т-1-2-В-В-1-1 |  | шт | 133
131 | Клапанный блок для датчиков давления, одновентильный (запорно-стравливающий), материал корпуса-нержавеющая сталь, соединение с процессом-резьбовое соединение 1/2 NРТ внутреняя, соединение с датчиком-накидная гайка М20х1,5 (для прямого подключения к датчику) ПГ "Метран" | Клапанный блок 0106-М-Т-1-2-В-В-1-1 |  | шт | 22
132 | Клапан запорный проходной муфтовый Ру=1,6МПа Т=100°С | 15с80бк |  | шт | 66
133 | Клапан запорный (электрозадвижка) (AUMA Riester GmbH) |  | Опрос. лист 575.4-АК-ОЛ9 | шт | 1
134 | Клапан запорный (электрозадвижка) (AUMA Riester GmbH) |  | Опрос. лист 575.4-АК-ОЛ10 | шт | 1
135 | Клапан запорный (электрозадвижка) (AUMA Riester GmbH) |  | Опрос. лист 575.4-АК-ОЛ11 | шт | 1
136 | Клапан запорный (электрозадвижка) (AUMA Riester GmbH) |  | Опрос. лист 575.4-АК-ОЛ12 | шт | 1
137 | Клапан запорный (электрозадвижка) (AUMA Riester GmbH) |  | Опрос. лист 575.4-АК-ОЛ13 | шт | 1
138 | Клапан запорный (электрозадвижка) (AUMA Riester GmbH) |  | Опрос. лист 575.4-АК-ОЛ14 | шт | 1
139 | Клапан запорный (электрозадвижка) (AUMA Riester GmbH) |  | Опрос. лист 575.4-АК-ОЛ15 | шт | 2
140 | Клапан запорный (электрозадвижка) (AUMA Riester GmbH) |  | Опрос. лист 575.4-АК-ОЛ16 | шт | 2
141 | Клапан запорный (электрозадвижка) (AUMA Riester GmbH) |  | Опрос. лист 575.4-АК-ОЛ17 | шт | 4
142 | Клапан запорный (электрозадвижка) (AUMA Riester GmbH) |  | Опрос. лист 575.4-АК-ОЛ18 | шт | 4
143 | Клапан запорный (электрозадвижка) ЗАО "Производственное объдинение "Тулаэлектропривод" |  | Опрос. лист 575.15-АК.ОЛ5 | шт | 3
144 | Клапан запорный (электрозадвижка) ЗАО "Производственное объдинение "Тулаэлектропривод" |  | Опрос. лист 575.15-АК.ОЛ6 | шт | 2
145 | Клапан запорный (электрозадвижка) ЗАО "Производственное объдинение "Тулаэлектропривод" |  | Опрос. лист 575.15-АК.ОЛ7 | шт | 2
146 | Клапан запорный (электрозадвижка) (AUMA Riester) |  | Опрос. лист 575.5-АК-ОЛ10 | шт | 12
147 | Клапан запорный (электрозадвижка) (AUMA Riester) |  | Опрос. лист 575.5-АК-ОЛ11 | шт | 1
148 | Клапан запорный (электрозадвижка) (AUMA Riester) |  | Опрос. лист 21122009.017-АК-ОЛ-007 | шт | 1
149 | Клапан запорный (электрозадвижка) (AUMA Riester GmbH) |  | Опрос. лист 575.21-АК.ОЛ4 | шт | 1
150 | Вентиль стальной фланцевый Ру2,5МПа Ду50 с ответными фланцами (с изоляцией) | 15с22нж |  | шт | 4
151 | Вентиль стальной фланцевый Ру2,5МПа Ду40 с ответными фланцами | 15с22нж |  | шт | 8
152 | Вентиль стальной фланцевый Ру2,5МПа Ду32 с ответными фланцами (с изоляцией) | 15с22нж |  | шт | 16
153 | Вентиль стальной запорный проходной фланцевый класс герметичности "В" климатическое исполнение У3 Ру4,0МПа Ду25 | 15с22нж |  | шт | 7
154 | Клапан Ру6.3МПа, Ду40, t=400°С | 15с27нж 1 |  | шт | 4
155 | Клапан Ру6.3МПа, Ду32, t=400°С | 15с27нж 1 |  | шт | 14
156 | Клапан запорный прямого действия, на Ру40кгс/см2, с ответными фланцами из стали WN 1.4408, уплотнительной поверхностью "выступ-впадина" (2-3 по ГОСТ 12815-80), герметичностью затвора - по классу "А" ГОСТ 9544-2005, Ду25 (ООО "Самсон Контролс") | SOPV 41-73 |  | компл | 2
157 | Клапан запорный стальной фланцевый, из углеродистой стали для воды при t до 60°С, класс герметичности "А" по ГОСТ 9544-2005, климатическое исполнение У1 (с комплектом ответных фланцев по ГОСТ 12815-80*) Ду80 Ру1,6МПа | 15с65нж |  | шт | 1
158 | Клапан запорный фланцевый, из углеродистой стали для воды при t до 60°С, класс герметичности "А" по ГОСТ 9544-2005, климатическое исполнение У3 (с комплектом ответных фланцев) Ду50 Ру1,6МПа | 15с10нж |  | шт | 4
159 | Клапан обратный фланцевый, из углеродистой стали для воды при t до 60°С, класс герметичности "А" по ГОСТ 9544-2005, климатическое исполнение У3 (с комплектом ответных фланцев) Ду50 Ру1,6МПа | 16с10нж |  | шт | 2
160 | Клапан обратный фланцевый, из углеродистой стали для воды при t до 60°С, класс герметичности "А" по ГОСТ 9544-2005, климатическое исполнение У3 (с комплектом ответных фланцев) Ду300 Ру1,6МПа | 16с13нж |  | шт | 2
161 | Клапан обратный фланцевый, из углеродистой стали для воды при t до 60°С, класс герметичности "А" по ГОСТ 9544-2005, климатическое исполнение У3 (с комплектом ответных фланцев) Ду100 Ру1,6МПа | 16с13нж |  | шт | 3
162 | Клапан запорный фланцевый из легированной стали класс герметичности "А" климатическое исполнение "ХЛ1", Ру4МПа, Ду80 | 15пс22нж |  | шт | 14
163 | Клапан предохранительный, пр.№14 ("ВАРК") | 17с21нж СППК4-50-40 |  | шт | 2
164 | Клапан предохранительный, пр.№15 | 17с21нж СППК4-50-40 |  | шт | 2
165 | Клапан запорно-регулирующий ручной из стали 25Л на Ру4.0МПа Ду200, с ответными фланцами из стали 20, уплотнительной поверхностью "выступ-впадина" (2-3 по ГОСТ 12815-80), герметичностью затвора - по классу "А" ГОСТ 9544-2005 | по опросн. листу |  | шт | 1
166 | Клапан обратный поворотный, Ру4.0МПа Ду50, с ответными фланцами из стали 20, уплотнительной поверхностью "выступ-впадина" (2-3 по ГОСТ 12815-80), герметичностью затвора - по классу "А" ГОСТ 9544-2005, (ООО "Варк") | 19с 53нж |  | шт | 1
167 | Клапан обратный Ру4.0МПа Ду50 | 19с 53нжФ |  | компл | 1
168 | Затвор дисковый поворотный фланцевый, из углеродистой стали для воды при t до 60°С, класс герметичности "А" по ГОСТ 9544-2005, климатическое исполнение У3 Ду500 Ру0,6МПа | 32с13нж |  | шт | 2
169 | Затвор дисковый поворотный фланцевый, из углеродистой стали для воды при t до 60°С, класс герметичности "А" по ГОСТ 9544-2005, климатическое исполнение У3 Ду300 Ру1,0МПа | 32с15нж |  | шт | 6
170 | Затвор дисковый поворотный фланцевый, из углеродистой стали для воды при t до 60°С, класс герметичности "А" по ГОСТ 9544-2005, климатическое исполнение У3 Ду100 Ру1,0МПа | 32с15нж |  | шт | 1
171 | Затвор дисковый поворотный фланцевый, из углеродистой стали для воды при t до 60°С, класс герметичности "А" по ГОСТ 9544-2005, климатическое исполнение У3 Ду100 Ру0,6МПа | 32с13нж |  | шт | 5
172 | Затвор дисковый поворотный фланцевый, из углеродистой стали для воды при t до 60°С, класс герметичности "А" по ГОСТ 9544-2005, климатическое исполнение У1 Ду80 Ру0,6МПа | 32с6нж |  | шт | 1
173 | Затвор обратный, поворотный, фланцевый Ду50 Ру1,6МПа, уплотнительная поверхность фланцев "выступ-впадина". Герметичность затвора- по классу "А" по ГОСТ 9544-2005 с крепежом, прокладками и ответными фланцами, Ст.25 ("ВАРК") | 19с76нж |  | шт | 2
174 | Затвор обратный, поворотный, фланцевый Ду50 Ру1,6МПа, уплотнительная поверхность фланцев "выступ-впадина". Герметичность затвора- по классу "А" по ГОСТ 9544-2005 с крепежом, прокладками и ответными фланцами, Ст.20Л ("ВАРК") | 19с76нж |  | шт | 2
175 | Затвор обратный, поворотный, фланцевый Ду50 Ру2,5МПа, уплотнительная поверхность фланцев "выступ-впадина". Герметичность затвора- по классу "А" по ГОСТ 9544-2005 с крепежом, прокладками и ответными фланцами Ст.25 ("ВАРК") | 19с76нж |  | шт | 10
176 | Затвор обратный, поворотный, фланцевый Ду150 Ру4,0МПа, уплотнительная поверхность фланцев "выступ-впадина". Герметичность затвора- по классу "А" по ГОСТ 9544-2005 с крепежом, прокладками и ответными фланцами Ст.25 ("ВАРК") | 19с76нж |  | шт | 10
177 | Затвор обратный, поворотный, фланцевый Ду50 Ру4,0МПа, уплотнительная поверхность фланцев "выступ-впадина". Герметичность затвора- по классу "А" по ГОСТ 9544-2005 с крепежом, прокладками и ответными фланцами, Ст.20Л (ООО "ВАРК") | 19с53нж |  | шт | 17
178 | Затвор обратный, поворотный, фланцевый Ду80 Ру4,0МПа, уплотнительная поверхность фланцев "выступ-впадина". Герметичность затвора- по классу "А" по ГОСТ 9544-2005 с крепежом, прокладками и ответными фланцами Ст.20Л (ООО "ВАРК") | 19с53нж |  | шт | 32
179 | Затвор обратный, поворотный, фланцевый Ду100 Ру4,0МПа, уплотнительная поверхность фланцев "выступ-впадина". Герметичность затвора- по классу "А" по ГОСТ 9544-2005 с крепежом, прокладками и ответными фланцами Ст.20Л (ООО "ВАРК") | 19с53нж |  | шт | 2
180 | Затвор обратный, поворотный, фланцевый Ду150 Ру4,0МПа, уплотнительная поверхность фланцев "выступ-впадина". Герметичность затвора- по классу "А" по ГОСТ 9544-2005 с крепежом, прокладками и ответными фланцами Ст.20Л (ООО "ВАРК") | 19с53нж |  | шт | 4
181 | Затвор обратный, поворотный, фланцевый Ду200 Ру4,0МПа, уплотнительная поверхность фланцев "выступ-впадина". Герметичность затвора- по классу "А" по ГОСТ 9544-2005 с крепежом, прокладками и ответными фланцами Ст.20Л (ООО "ВАРК") | 19с53нж |  | шт | 2
Отдел арматуры. Арматура стальная . | [5 empty] | .-//-//-//- | .-//-//-//- | .-//-//-//-
182 | Задвижка с выдвижным шпинделем фланцевая, Ру16кгс/см2, Ду50 | 30с 41нж1Ф |  | компл | 1
183 | Задвижка фланцевая, Ру16кгс/см2, Ду50 | 30с 41нжФ |  | компл | 1
184 | Клиновая задвижка на Ру16кгс/см2, с ответными фланцами из Ст20, уплотнительной поверхностью "выступ-впадина" (2-3 по ГОСТ 12815-80), герметичностью затвора - по классу "А" ГОСТ 9544-2005 Ду100 | 30с41нж |  | шт | 1
185 | Клиновая задвижка на Ру16кгс/см2, с ответными фланцами из Ст20, уплотнительной поверхностью "выступ-впадина" (2-3 по ГОСТ 12815-80), герметичностью затвора - по классу "А" ГОСТ 9544-2005 Ду80 | 30с41нж |  | шт | 10
186 | Клиновая задвижка на Ру16кгс/см2, с ответными фланцами из Ст20, уплотнительной поверхностью "выступ-впадина" (2-3 по ГОСТ 12815-80), герметичностью затвора - по классу "А" ГОСТ 9544-2005 Ду50 | 30с41нж |  | шт | 5
187 | Задвижка клиновая фланцевая, Ду25 Ру2,5МПа в комплекте с ответными фланцами из Ст20Л, прокладками и крепежом (ООО "ВАРК") | 30с99нж |  | шт | 8
188 | Задвижка клиновая фланцевая с электроприводом, Ду50 Ру2,5МПа в комплекте с ответными фланцами из Ст20Л, прокладками и крепежом (ООО "ВАРК") | 30с99нж |  | шт | 2
189 | Задвижка клиновая фланцевая, Ду50 Ру2,5МПа в комплекте с ответными фланцами из Ст20Л, прокладками и крепежом (ООО "ВАРК") | 30с99нж |  | шт | 3
190 | Клиновая задвижка на Ру25кгс/см2, с ответными фланцами из Ст20, уплотнительной поверхностью "выступ-впадина" (2-3 по ГОСТ 12815-80), герметичностью затвора - по классу "А" ГОСТ 9544-2005 Ду100 (ООО "ВАРК") | 30с99нж |  | шт | 3
191 | Клиновая задвижка на Ру25кгс/см2, с ответными фланцами из Ст20, уплотнительной поверхностью "выступ-впадина" (2-3 по ГОСТ 12815-80), герметичностью затвора - по классу "А" ГОСТ 9544-2005 Ду80 (ООО "ВАРК") | 30с99нж |  | шт | 5
192 | Клиновая задвижка на Ру25кгс/см2, с ответными фланцами из Ст20, уплотнительной поверхностью "выступ-впадина" (2-3 по ГОСТ 12815-80), герметичностью затвора - по классу "А" ГОСТ 9544-2005 Ду50 (ООО "ВАРК") | 30с99нж |  | шт | 60
193 | Клиновая задвижка на Ру25кгс/см2, с ответными фланцами из Ст20, уплотнительной поверхностью "выступ-впадина" (2-3 по ГОСТ 12815-80), герметичностью затвора - по классу "А" ГОСТ 9544-2005 Ду25 (ООО "ВАРК") | 30с99нж |  | шт | 10
194 | Клиновая задвижка из стали 20Л на Ру16кгс/см2, с ответными фланцами из Ст20, уплотнительной поверхностью "выступ-впадина" (2-3 по ГОСТ 12815-80), герметичностью затвора - по классу "А" ГОСТ 9544-2005 Ду300 (ООО "ВАРК") | 30с15нж |  | шт | 1
195 | Клиновая задвижка из стали 20Л на Ру16кгс/см2, с ответными фланцами из Ст20, уплотнительной поверхностью "выступ-впадина" (2-3 по ГОСТ 12815-80), герметичностью затвора - по классу "А" ГОСТ 9544-2005 Ду100 (ООО "ВАРК") | 30с15нж |  | шт | 1
196 | Клиновая задвижка из стали 20Л на Ру16кгс/см2, с ответными фланцами из Ст20, уплотнительной поверхностью "выступ-впадина" (2-3 по ГОСТ 12815-80), герметичностью затвора - по классу "А" ГОСТ 9544-2005 Ду50 (ООО "ВАРК") | 30с15нж |  | шт | 1
197 | Клиновая задвижка на Ру40кгс/см2, с ответными фланцами из Ст20, уплотнительной поверхностью "выступ-впадина" (2-3 по ГОСТ 12815-80), герметичностью затвора - по классу "А" ГОСТ 9544-2005 Ду200 (ООО "ВАРК") | 30с15нж |  | шт | 2
198 | Клиновая задвижка на Ру40кгс/см2, с ответными фланцами из Ст20, уплотнительной поверхностью "выступ-впадина" (2-3 по ГОСТ 12815-80), герметичностью затвора - по классу "А" ГОСТ 9544-2005 Ду150 (ООО "ВАРК") | 30с15нж |  | шт | 3
199 | Клиновая задвижка на Ру40кгс/см2, с ответными фланцами из Ст20, уплотнительной поверхностью "выступ-впадина" (2-3 по ГОСТ 12815-80), герметичностью затвора - по классу "А" ГОСТ 9544-2005 Ду80 (ООО "ВАРК") | 30с15нж |  | шт | 36
200 | Клиновая задвижка на Ру40кгс/см2, с ответными фланцами из Ст20, уплотнительной поверхностью "выступ-впадина" (2-3 по ГОСТ 12815-80), герметичностью затвора - по классу "А" ГОСТ 9544-2005 Ду50 (ООО "ВАРК") | 30с15нж |  | шт | 44
201 | Задвижка клиновая фланцевая, Ду25 Ру4,0МПа в комплекте с ответными фланцами из Ст20Л, прокладками и крепежом (ООО "ВАРК") | 30с15нж |  | шт | 32
202 | Задвижка клиновая с КОФ, Ду25 Ру1,6МПа в комплекте с ответными фланцами из Ст20Л, прокладками и крепежом (ООО "ВАРК") | 30с15нж |  | шт | 26
203 | Задвижка клиновая с КОФ, Ду100 Ру2,5МПа в комплекте с ответными фланцами из Ст20Л, прокладками и крепежом (ООО "ВАРК") | 30с15нж |  | шт | 20
204 | Задвижка клиновая с КОФ, Ду50 Ру2,5МПа в комплекте с ответными фланцами из Ст20Л, прокладками и крепежом (ООО "ВАРК") | 30с15нж |  | шт | 44
205 | Задвижка клиновая с КОФ, Ду25 Ру2,5МПа в комплекте с ответными фланцами из Ст20Л, прокладками и крепежом (ООО "ВАРК") | 30с15нж |  | шт | 54
206 | Задвижка клиновая с КОФ, Ду200 Ру4,0МПа в комплекте с ответными фланцами из Ст20Л, прокладками и крепежом (ООО "ВАРК") | 30с15нж |  | шт | 10
207 | Задвижка клиновая с КОФ, Ду150 Ру4,0МПа в комплекте с ответными фланцами из Ст20Л, прокладками и крепежом (ООО "ВАРК") | 30с15нж |  | шт | 20
208 | Задвижка клиновая с КОФ, Ду50 Ру4,0МПа в комплекте с ответными фланцами из Ст20Л, прокладками и крепежом (ООО "ВАРК") | 30с15нж |  | шт | 20
209 | Задвижка клиновая с КОФ, Ду25 Ру4,0МПа в комплекте с ответными фланцами из Ст20Л, прокладками и крепежом (ООО "ВАРК") | 30с15нж |  | шт | 50
210 | Задвижка клиновая фланцевая с электроприводом, Ду200 Ру4,0МПа в комплекте с ответными фланцами из Ст20Л, прокладками и крепежом (ООО "ВАРК") | 30с15нж |  | шт | 4
211 | Задвижка клиновая фланцевая с электроприводом, Ду150 Ру4,0МПа в комплекте с ответными фланцами из Ст20Л, прокладками и крепежом ООО "ВАРК") | 30с15нж |  | шт | 4
212 | Задвижка клиновая фланцевая с электроприводом, Ду100 Ру4,0МПа в комплекте с ответными фланцами из Ст20Л, прокладками и крепежом (ООО "ВАРК") | 30с15нж |  | шт | 2
213 | Задвижка клиновая фланцевая, Ду100 Ру4,0МПа в комплекте с ответными фланцами из Ст20Л, прокладками и крепежом (ООО "ВАРК") | 30с15нж |  | шт | 10
214 | Задвижка клиновая фланцевая , Ду80 Ру4,0МПа в комплекте с ответными фланцами из Ст20Л, прокладками и крепежом (ООО "ВАРК") | 30с15нж |  | шт | 5
215 | Задвижка клиновая фланцевая , Ду50 Ру4,0МПа в комплекте с ответными фланцами из Ст20Л, прокладками и крепежом (ООО "ВАРК") | 30с15нж |  | шт | 1
216 | Задвижка клиновая фланцевая из Ст20Л, Ду15 Ру4,0МПа в комплекте с ответными фланцами, прокладками и крепежом | 31с15нж |  | компл | 6
217 | Затвор обратный из Ст.25Л, Ду50 Ру40кгс/см2, ответными фланцами из стали 20, уплотнительной поверхностью "выступ-впадина"(2-3 по ГОСТ 12815-80). Герметичность затвора -по классу "А" ГОСТ 9544-2005 (ООО "ВАРК") | 19с53нж |  | шт | 18
218 | Задвижка с выдвижным шпинделем фланцевая, Ру16кгс/см2, Ду50 | 30нж 41нжФ |  | компл. | 2
219 | Задвижка клиновая ЗКЛ2 50-16нж Ру16 Ду50 | 30нж41нж |  | шт | 2
220 | Задвижка клиновая с выдвижным шпинделем фланцевая, из углеродистой стали для воды при температуре до 60°С, класс герметичности "А" по ГОСТ 9544-2005, климатическое исполнение У3, Ду500, Ру1,6МПа (с комплектом ответных фланцев) | 30с 41нж |  | шт | 2
221 | Задвижка клиновая с выдвижным шпинделем фланцевая, из углеродистой стали для воды при температуре до 60°С, класс герметичности "А" по ГОСТ 9544-2005, климатическое исполнение У3, Ду150, Ру1,6МПа (с комплектом ответных фланцев) | 30с 41нж |  | шт | 2
222 | Задвижка клиновая с выдвижным шпинделем фланцевая, из углеродистой стали для воды при температуре до 60°С, класс герметичности "А" по ГОСТ 9544-2005, климатическое исполнение У3, Ду25, Ру1,6МПа (с комплектом ответных фланцев) | 30с 41нж |  | шт | 18
223 | Задвижка клиновая с выдвижным шпинделем фланцевая, из углеродистой стали для воды при температуре до 60°С, класс герметичности "А" по ГОСТ 9544-2005, климатическое исполнение У1, с электроприводом Н-А2-05, N=0,25кВт, Ду80, Ру1,6МПа (с комплектом ответных фланцев) | 30с 941нж |  | шт | 1
224 | Задвижка клиновая с выдвижным шпинделем фланцевая, из углеродистой стали для воды при температуре до 60°С, класс герметичности "А" по ГОСТ 9544-2005, климатическое исполнение У3, с электроприводом, Ду300, Ру1,6МПа (с комплектом ответных фланцев) | 30с 941нж |  | шт | 2
225 | Задвижка клиновая с выдвижным шпинделем фланцевая, из углеродистой стали для воды при температуре до 60°С, класс герметичности "А" по ГОСТ 9544-2005, климатическое исполнение У3, с электроприводом, Ду150, Ру1,6МПа (с комплектом ответных фланцев) | 30с 941нж |  | шт | 10
226 | Задвижка клиновая с выдвижным шпинделем фланцевая, из углеродистой стали для воды при температуре до 60°С, класс герметичности "А" по ГОСТ 9544-2005, климатическое исполнение У3, с электроприводом, Ду100, Ру1,6МПа (с комплектом ответных фланцев) | 30с 941нж |  | шт | 2
Отдел арматуры. Арматура из серого чугуна . | [5 empty] | .-//-//-//- | .-//-//-//- | .-//-//-//-
227 | Вентиль запорный муфтовый Ду40 Ру1,0МПа | 15ч8п2 |  | шт | 2
228 | Вентиль запорный муфтовый Ду32 Ру1,6МПа | 15ч8р2 |  | шт | 1
229 | Элекрозадвижка (AUMA Riester GmbH) |  | Опрос. лист 21122009.003-АК-ОЛ-012 | шт | 20
230 | Элекрозадвижка (AUMA Riester GmbH) |  | Опрос. лист 21122009.003-АК-ОЛ-013 | шт | 10
231 | Элекрозадвижка (AUMA Riester GmbH) |  | Опрос. лист 21122009.003-АК-ОЛ-014 | шт | 10
232 | Элекрозадвижка (AUMA Riester GmbH) |  | Опрос. лист 21122009.003-АК-ОЛ-015 | шт | 10
233 | Грязевик абонентский PN1,6МПа Ду159 в комплекте с ответными фланцами (с изоляцией) | ТС.589.00.000-09 5.903-13 |  | шт | 19
Отдел арматуры. Арматура из цветного металла . | [5 empty] | .-//-//-//- | .-//-//-//- | .-//-//-//-
234 | Кран трехходовой латунный муфтовый с фланцем для манометра Ду50 | 11Б38бк |  | шт | 2
235 | Кран трехходовой латунный муфтовый с фланцем для манометра Ду15 | 11Б38бк |  | шт | 2
236 | Кран шаровой латунный муфтовый, стандартный проход, ручка-рычаг Ду15 | 11Б27п1 |  | шт | 55
237 | Кран шаровой латунный муфтовый, стандартный проход, ручка-рычаг Ду20 | 11Б27п1 |  | шт | 8
238 | Кран шаровой латунный муфтовый, стандартный проход, ручка-рычаг Ду25 | 11Б27п1 |  | шт | 1
Отдел арматуры . Арматура из ковкого чугуна. | [5 empty] | .-//-//-//- | .-//-//-//- | .-//-//-//-
239 | Клапан проходной, муфтовый Ду40, Ру1.6МПа, t=225°С | 15кч18п1 |  | шт | 5
240 | Клапан проходной, муфтовый Ду32, Ру1.6МПа, t=225°С | 15кч18п1 |  | шт | 11
241 | Клапан проходной, муфтовый Ду25, Ру1.6МПа, t=225°С | 15кч18п1 |  | шт | 45
242 | Клапан проходной, муфтовый Ду20, Ру1.6МПа, t=225°С | 15кч18п1 |  | шт | 46
243 | Клапан проходной, муфтовый Ду15, Ру1.6МПа, t=225°С | 15кч18п1 |  | шт | 279
244 | Клапан проходной, муфтовый Ду32 (с изоляцией) | 15кч18п1 |  | шт | 4
245 | Клапан проходной, муфтовый Ду25 (с изоляцией) | 15кч18п1 |  | шт | 14
246 | Клапан проходной, муфтовый Ду20 (с изоляцией) | 15кч18п1 |  | шт | 10
247 | Клапан проходной, муфтовый Ду15 (с изоляцией) | 15кч18п1 |  | шт | 52
248 | Клапан обратный подъемный муфтовый Ду20 Ру1,6МПа | 16кч 11п |  | шт | 3
249 | Клапан обратный подъемный муфтовый Ду15 Ру1,6МПа | 16кч 11п |  | шт | 12
Отдел арматуры. Оборудование АVК. | [5 empty] | .-//-//-//- | .-//-//-//- | .-//-//-//-
250 | Задвижка РN 10 DN 200 | АVК 06/ХО-26/00 DIN 3352часть 4 |  | шт | 11
251 | Задвижка РN 10 DN 100 | АVК 06/ХО-26/00 DIN 3352часть 4 |  | шт | 26
252 | Задвижка РN10 DN80 | АVК 06/ХО-26/00 DIN 3352часть 4 |  | шт | 2
253 | Задвижка РN10 DN40 | АVК 06/ХО-26/00 DIN 3352часть 4 |  | шт | 7
254 | Задвижка магистральная фланцевая чугунная РN10 DN200 | АVК 06/ХО-26/00 |  | шт | 2
Отдел КИП | [5 empty] | .-//-//-//- | .-//-//-//- | .-//-//-//-
255 | Муфта трубная | ТР-5, ТУ36-1447-82 |  | шт | 10
256 | Муфта трубная | МТ15-М, ТУ36-2780-86 |  | шт | 986
257 | Муфта трубная | МТ20-М, ТУ36-2780-86 |  | шт | 228
258 | Муфта трубная | МТ25-М, ТУ36-2780-86 |  | шт | 142
259 | Муфта трубная | МТ32-М, ТУ36-2780-86 |  | шт | 32
260 | Муфта вводная | МВ32-М, У2, Х-УТ2 |  | шт | 17
261 | Муфта вводная | МВ15-М, У2,Х-УТ2 |  | шт | 419
262 | Муфта вводная | МВ20-М,У2, Х-УТ2 |  | шт | 105
263 | Муфта вводная | МВ25-М, У2, Х-УТ2 |  | шт | 35
Отдел труб и соединительных деталей. Фланцы и шпильки. | [5 empty] | .-//-//-//- | .-//-//-//- | .-//-//-//-
264 | Фланец из листа 10 из стали 09Г2С S=0,265м2 (Россия) | ГОСТ 19903-2015 |  | шт | 10
265 | Фланец из листа 10 из стали 09Г2С S=0,205м2 (Россия) | ГОСТ 19903-2015 |  | шт | 4
266 | Фланец 1-250-6 Ст.20 Ру=0,6МПа | TDS 12821-80* |  | шт | 2
267 | Фланец 1-200-6 Ст.20 Ру=0,6МПа | TDS 12821-80* |  | шт | 2
268 | Фланец 1-200-10 Ст.20 Ру=1,0МПа | TDS 12821-80* |  | шт | 2
269 | Фланец 1-100-10 Ст.20 Ру=1,0МПа | TDS 12821-80* |  | шт | 2
270 | Фланец 1-200-10 Ст.25 Ру=1,0МПа | TDS 12820-80 |  | шт | 30
271 | Фланец 1-100-10 Ст.25 Ру=1,0МПа | TDS 12820-80 |  | шт | 52
272 | Фланец 1-100-25 Ст.20 Ру=2,5МПа | TDS 12821-80 |  | шт | 1
273 | Фланец 1-80-16 Ст20 Ру=1,6МПа | TDS 12822-80* |  | шт | 1
274 | Фланец 1-80-16 Ст20 Ру=1,6МПа | TDS 12821-80* |  | шт | 1
275 | Фланец 1-80-10 Ст25 Ру=1,0МПа | TDS 12820-80 |  | шт | 11
276 | Фланец 80-16 Ст20 Ру=1,6МПа | TDS 12822-80* |  | шт | 1
277 | Фланец 1-80-16 Ст20 Ру=1,6МПа | TDS 12820-80* |  | шт | 1
278 | Фланец 1-65-16 Ст20 Ру=1,6МПа | TDS 12820-80* |  | шт | 2
279 | Фланец 80-6 Ст20 Ру=0,6МПа | TDS 12822-80* |  | шт | 2
280 | Фланец 1-50-16 Ст25 Ру=1,6МПа | TDS 12820-80 |  | шт | 4
281 | Фланец 1-40-16 Ст.25 Ру=1,6МПа | TDS 12820-80 |  | шт | 8
282 | Фланец 1-40-10 Ст.25 Ру=0,6МПа | TDS 12820-80 |  | шт | 7
283 | Фланец 1-32-16 Ст25 Ру=1,6МПа | TDS 12820-80 |  | шт | 24
284 | Фланец 3-200-16, Ст.20 Ру=1,6МПа | TDS 12821-80 |  | шт | 2
285 | Фланец 3-100-16, Ст.20 Ру=1,6МПа | TDS 12821-80 |  | шт | 1
286 | Фланец 3-80-40, Ст.20 Ру=4,0МПа | TDS 12821-80 |  | шт | 5
287 | Фланец 3-50-40, Ст.20 Ру=4,0МПа | TDS 12821-80 |  | шт | 5
288 | Фланец 3-10-2,5, Ст.20 Ру=2,5МПа | TDS 12821-80 |  | шт | 24
289 | Фланец 3-50-2,5, Ст.20 Ру=2,5МПа | TDS 12821-80 |  | шт | 12
290 | Фланец 3-80-2,5, Ст.20 Ру=2,5МПа | TDS 12821-80 |  | шт | 12
291 | Фланец 2-500-16 Ст.20 Ру=1,6МПа | TDS 12820-80 |  | шт | 1
292 | Фланец 3-500-16 Ст.20 Ру=1,6МПа | TDS 12820-80 |  | шт | 2
293 | Фланец 1-40-6 Ст.20 Ру=0,6МПа | TDS 12821-80* |  | шт | 6
294 | Фланец 40-6 Ст.20 Ру=0,6МПа | TDS 12822-80* |  | шт | 6
295 | Фланец 1-50-16 Ст.20 Ру=1,6МПа | TDS 12821-80* |  | шт | 1
296 | Фланец 50-16 Ст.20 Ру=1,6МПа | TDS 12822-80* |  | шт | 1
297 | Фланец свободный 40-10 Ст.25 Ру=1,0МПа | TDS 12822-80 |  | шт | 7
298 | Фланец свободный 80-10 Ст.25 Ру=1,0МПа | TDS 12822-80 |  | шт | 2
299 | Фланец свободный 100-10 Ст.25 Ру=1,0МПа | TDS 12822-80 |  | шт | 28
300 | Фланец свободный 200-10 Ст.25 Ру=1,0МПа | TDS 12822-80 |  | шт | 40
301 | Гайка М12.7Н.25 | ОСТ 26-2041-98 |  | шт | 160
302 | Гайка М16.7Н.25 | ОСТ 26-2041-98 |  | шт | 160
303 | Гайка М20.7Н.25 | ОСТ 26-2041-98 |  | шт | 3200
304 | Гайка М16-6Н.5 из стали 3(S=18) | ГОСТ 5915-70 |  | шт | 88
305 | Гайка М8 | ГОСТ 5915-70 |  | шт | 2802
306 | Шпилька 1-М12-8gx50.35 | ОСТ 26-2040-96 |  | шт | 80
307 | Шпилька 1-М16-8gх60.35 | ОСТ 26-2040-96 |  | шт | 80
308 | Шпилька 1-М20-8gх90.35 | ОСТ 26-2040-96 |  | шт | 640
309 | Шпилька 1-М20-8gх60.35 | ОСТ 26-2040-96 |  | шт | 960
310 | Шпилька М8 | TDS 22042-76 |  | шт | 1451
311 | Шпилька 1-М12-8gx80.40X Ст.40Х | ОСТ 26-2040-96 |  | шт | 654
312 | Шпилька 1-М16-8gх100.40X Ст.40Х | ОСТ 26-2040-96 |  | шт | 488
313 | Шпилька 1-М16-8gх110.40X Ст.40Х | ОСТ 26-2040-96 |  | шт | 376
314 | Шпилька 1-М24-8gх150.40X Ст.40Х | ОСТ 26-2040-96 |  | шт | 8
315 | Шпилька 1-М30-8gх210.40X Ст.40Х | ОСТ 26-2040-96 |  | шт | 60
316 | Шпилька 1-М30-8gх240.40X Ст.40Х | ОСТ 26-2040-96 |  | шт | 12
317 | Гайка М30-7Н.35 Ст.35 | ОСТ 26-2041-96 |  | шт | 80
318 | Шайба ограничительная | 575.13-ТХ, л.13 |  | шт | 1
319 | Прокладка А-80-6 | TDS 15180-70 |  | шт | 2
320 | Прокладка А-50-2,5 | TDS 15180-70 |  | шт | 2
321 | Прокладка А-150-2,5 | TDS 15180-70 |  | шт | 1
322 | Фланец 1-80-6 Ст.20 | TDS 12820-80 |  | шт | 8
323 | Фланец 1-80-10 Ст.20 | TDS 12820-80 |  | шт | 2
324 | Фланец 1-150-2,5 Ст.20 | TDS 12820-80 |  | шт | 1
325 | Фланец 1-50-2,5 Ст.20 | TDS 12820-80 |  | шт | 2
Отдел труб и соединительных деталей | [5 empty] | .-//-//-//- | .-//-//-//- | .-//-//-//-
326 | Отвод 90° 530х9,0 Ст.20 | TDS 17375-2001 |  | шт | 20
327 | Отвод 90° 325х8,0 Ст.20 | TDS 17375-2001 |  | шт | 6
328 | Отвод 90° 273х8,0 Ст.20 | TDS 17375-2001 |  | шт | 2
329 | Отвод 90° 159х6,0 Ст.20 | TDS 17375-2001 |  | шт | 207
330 | Отвод 90° 159х5,0 Ст.20 | TDS 17375-2001 |  | шт | 3
331 | Отвод 90° 108х5 Ст.20 | TDS 17375-2001 |  | шт | 80
332 | Отвод 90° 108х4,5 Ст.20 | TDS 17375-2001 |  | шт | 26
333 | Отвод 90° 57х3,5 Ст.20 | TDS 17375-2001 |  | шт | 140
334 | Отвод 90° 57х3 Ст.20 | TDS 17375-2001 |  | шт | 1
335 | Отвод 20° 530х9,0 Ст.20 | TDS 17375-2001 |  | шт | 1
336 | Отвод 10° 530х9,0 Ст.20 | TDS 17375-2001 |  | шт | 1
337 | Отвод 10° 159х5,0 Ст.20 | TDS 17375-2001 |  | шт | 1
338 | Отвод 35° 57х3,5 Ст.20 | TDS 17375-2001 |  | шт | 1
339 | Отвод 90° 159х6,0 Ст.20 | TDS 17375-2001 |  | шт | 1
340 | Отвод 90° 89х4 Ст.20 | TDS 17375-2001 |  | шт | 387
341 | Отвод 90° 32х2,5 Ст.20 | TDS 17375-2001 |  | шт | 57
342 | Отвод 90° 57х3,5 Ст.20 | TDS 17375-2001 |  | шт | 186
343 | Отвод 90° 65х3,5 Ст.20 | TDS 17375-2001 |  | шт | 4
344 | Отвод 90° 159х5 Ст.20 | TDS 17375-2001 |  | шт | 74
345 | Отвод 90° 108х5 Ст.20 | TDS 17375-2001 |  | шт | 3
346 | Отвод 90° 108х4,5 Ст.20 | TDS 17375-2001 |  | шт | 121
347 | Отвод 45° 219х7,0 Ст.20 | TDS 17375-2001 |  | шт | 3
348 | Отвод 45° 219х6,0 Ст.20 | TDS 17375-2001 |  | шт | 1
349 | Отвод 45° 219х5,0 Ст.20 | TDS 17375-2001 |  | шт | 2
350 | Отвод 45° 159х6,0 Ст.20 | TDS 17375-2001 |  | шт | 1
351 | Отвод 45° 159х5,0 Ст.20 | TDS 17375-2001 |  | шт | 85
352 | Отвод 45° 108х4,5 Ст.20 | TDS 17375-2001 |  | шт | 166
353 | Отвод 90° 219х7,0 Ст.20 | TDS 17375-2001 |  | шт | 100
354 | Отвод 90° 219х6,0 Ст.20 | TDS 17375-2001 |  | шт | 12
355 | Отвод 45° 89х4,0 Ст.20 | TDS 17375-2001 |  | шт | 1
356 | Отвод 45° 89х4,0 Ст.20 | TDS 17375-2001 |  | шт | 11
357 | Отвод 45° 57х4,0 Ст.20 | TDS 17375-2001 |  | шт | 99
358 | Отвод 45° 57х3,5 Ст.20 | TDS 17375-2001 |  | шт | 53
359 | Отвод 45° 89х4,0 Ст.20 | TDS 17375-2001 |  | шт | 7
360 | Отвод 90° 57х3 Ст.20 | TDS 17375-2001 |  | шт | 6
361 | Отвод90° 57х4,0 Ст.20 | TDS 17375-2001 |  | шт | 280
362 | Отвод 90° 89х5,0 Ст.20 | TDS 17375-2001 |  | шт | 19
363 | Отвод крутоизогнутый 90° 57х3,5 с изоляцией Ст.20 | TDS 17375-2001 |  | шт | 5
364 | Отвод крутоизогнутый 90° 40х5,5 Ст.20 | TDS 17375-2001 |  | шт | 4
365 | Отвод крутоизогнутый 90° 32х3,2 с изоляцией Ст.20 | TDS 17375-2001 |  | шт | 32
366 | Переход К 89х3,5-76х3,5 Ст.20 | TDS 17378-2001 |  | шт | 1
367 | Переход К 325х8,0-219х7,0 Ст.20 | TDS 17378-2001 |  | шт | 2
368 | Переход К 219х6,0-159х4,5 Ст.20 | TDS 17378-2001 |  | шт | 10
369 | Переход К 219х6,0-108х4,0 Ст.20 | TDS 17378-2001 |  | шт | 3
370 | Переход К 219х6,0-57х3,0 Ст.20 | TDS 17378-2001 |  | шт | 2
371 | Переход К 108х6,0-89х6,0 Ст.20 | TDS 17378-2001 |  | шт | 1
372 | Переход К 108х4,0-57х3,0 Ст.20 | TDS 17378-2001 |  | шт | 3
373 | Переход К-57х5,0-25х3,0 Ст.20 | TDS 17378-2001 |  | шт | 2
374 | Переход К-57х4,0-32х2,0 Ст.20 | TDS 17378-2001 |  | шт | 20
375 | Переход К-57х4,0-38х4,0 Ст.20 | TDS 17378-2001 |  | шт | 2
376 | Переход К-89х6,0-57х4,0 Ст.20 | TDS 17378-2001 |  | шт | 20
377 | Переход К-89х5,0-57х4,0 Ст.20 | TDS 17378-2001 |  | шт | 1
378 | Переход К 76х3,5-57х3,5 с изоляцией Ст.20 | TDS 17378-83* |  | шт | 1
379 | Переход К 76х3,5-32х3,2 с изоляцией Ст.20 | TDS 17378-83* |  | шт | 1
380 | Переход К 57х3,5-40х3,5 с изоляцией Ст.20 | TDS 17378-83* |  | шт | 9
381 | Переход К 57х3,5-32х3,5 с изоляцией Ст.20 | TDS 17378-83* |  | шт | 2
382 | Переход К 57х3,5-32х3,2 с изоляцией Ст.20 | TDS 17378-83* |  | шт | 8
383 | Переход К 40х3,5-32х3,2 с изоляцией Ст.20 | TDS 17378-83* |  | шт | 8
384 | Переход К 159х8,0-57х4,0 Ст.20 | TDS 17378-2001 |  | шт | 1
385 | Переход К 108х6,0-57х4,0 Ст.20 | TDS 17378-2001 |  | шт | 1
386 | Переход К 108х4,0-89х3,5 Ст.20 | TDS 17378-2001 |  | шт | 1
387 | Переход К 108х4,0-57х3,0 Ст.20 | TDS 17378-2001 |  | шт | 9
388 | Переход К 57х5,0-32х3,0 Ст.20 | TDS 17378-2001 |  | шт | 4
389 | Переход Э 57х5,0-32х3,0 Ст.20 | TDS 17378-2001 |  | шт | 6
390 | Переход К 57х4,0-45х2,5 Ст.20 | TDS 17378-2001 |  | шт | 7
391 | Переход К 57х3,0-25х1,6 Ст.20 | TDS 17378-2001 |  | шт | 2
392 | Переход Э 530х12,0-377х10 Ст.20 | TDS 17378-2001 |  | шт | 2
393 | Переход Э 530х12,0-426х10,0 Ст.20 | TDS 17378-2001 |  | шт | 1
394 | Переход Э 377х12,0-159х6,0 Ст.20 | TDS 17378-2001 |  | шт | 2
395 | Переход Э 159х8,0-108х6,0 Ст.20 | TDS 17378-2001 |  | шт | 10
396 | Переход Э 159х5,0-89х5,0 L=420 Ст.20 | TDS 17378-2001 |  | шт | 2
397 | Переход Э 530х8,0-273х8,0 L=1100 Ст.20 | TDS 17378-2001 |  | шт | 2
398 | Переход Э 426х12,0-273х10,0 Ст.20 | TDS 17378-2001 |  | шт | 1
399 | Переход Э 325х8,0-219х7,0 Ст.20 | TDS 17378-2001 |  | шт | 1
400 | Переход Э 108х4,0-89х3,5 Ст.20 | TDS 17378-2001 |  | шт | 2
401 | Переход Э 89х3,5-76х3,5 Ст.20 | TDS 17378-2001 |  | шт | 2
402 | Переход Э 219х10,0-159х8,0 Ст.20 | TDS 17378-2001 |  | шт | 2
403 | Переход Э 219х10,0-133х8,0 Ст.20 | TDS 17378-2001 |  | шт | 1
404 | Переход Э 159х8,0-89х6,0 Ст.20 | TDS 17378-2001 |  | шт | 14
405 | Переход Э 159х8,0-57х4,0 Ст.20 | TDS 17378-2001 |  | шт | 12
406 | Переход Э 108,0х6-89х6,0 Ст.20 | TDS 17378-2001 |  | шт | 1
407 | Переход Э 89х6,0-76х5,0 Ст.20 | TDS 17378-2001 |  | шт | 24
408 | Переход Э 89х6,0-57х4,0 Ст.20 | TDS 17378-2001 |  | шт | 6
409 | Переход Э-219х6,0-159х4,5 Ст.20 | TDS 17378-2003 |  | шт | 4
410 | Переход Э-159х8,0-108х6,0 Ст.20 | TDS 17378-2003 |  | шт | 4
411 | Переход Э-108х6,0-57х5,0 Ст.20 | TDS 17378-2003 |  | шт | 1
412 | Переход К-1-219х6,0-159х4,5 Ст.20 | TDS 17378-2003 |  | шт | 5
413 | Переход К-1-159х8,0-108х6,0 Ст.20 | TDS 17378-2003 |  | шт | 4
414 | Переход К-1-108х6,0-89х6,0 Ст.20 | TDS 17378-2003 |  | шт | 14
415 | Переход К-1-89х6,0-57х4,0 Ст.20 | TDS 17378-2003 |  | шт | 5
416 | Переход К-1-57х4,0-32х2,0 Ст.20 | TDS 17378-2003 |  | шт | 5
417 | Тройник 219х6,0 Ст.20 | TDS 17376-2001 |  | шт | 4
418 | Тройник 219,1х6,3-114,3х3,6 Ст.20 | TDS 17376-2001 |  | шт | 7
419 | Тройник 108х4,0 Ст.20 | TDS 17376-2001 |  | шт | 17
420 | Тройник 108х4,0-89х4,0 Ст.20 | TDS 17376-2001 |  | шт | 2
421 | Тройник 530х8,0 Ст.20 | TDS 17376-2001 |  | шт | 4
422 | Тройник 325х8,0 Ст.20 | TDS 17376-2001 |  | шт | 4
423 | Тройник 325х8,0-219х6,0 Ст.20 | TDS 17376-2001 |  | шт | 12
424 | Тройник 108х4,5-57х3,5 Ст.20 | TDS 17376-2001 |  | шт | 2
425 | Тройник II 219х6,0 Ст.20 | TDS 17376-2003 |  | шт | 6
426 | Тройник II 219х8,0-159х6,0 Ст.20 | TDS 17376-2001 |  | шт | 42
427 | Тройник II 159х6,0 Ст.20 | TDS 17376-2003 |  | шт | 3
428 | Тройник I 108х6,0-89х6,0 Ст.20 | TDS 17376-2003 |  | шт | 1
429 | Тройник II 108х6,0-89х6,0 Ст.20 | TDS 17376-2001 |  | шт | 2
430 | Тройник II 108х6,0 Ст.20 | TDS 17376-2003 |  | шт | 11
431 | Тройник I 89х6,0-57х4,0 Ст.20 | TDS 17376-2003 |  | шт | 1
432 | Тройник II 89х6,0 Ст.20 | TDS 17376-2003 |  | шт | 1
433 | Тройник II 89х6,0-57х4,0 Ст.20 | TDS 17376-2001 |  | шт | 10
434 | Тройник II 57х3,0 Cт.20 | TDS 17376-2003 |  | шт | 3
435 | Тройник 108х6,0-89х6,0 Ст.20 | TDS 17376-2001 |  | шт | 2
436 | Тройник 108х5,0 Ст.20 | TDS 17376-2001 |  | шт | 2
437 | Тройник 89х6,0-57х4,0 Ст.20 | TDS 17376-2001 |  | шт | 60
438 | Тройник 89х6,0-57х3,5 Ст.20 | TDS 17376-2001 |  | шт | 10
439 | Тройник 89х6,0 Ст.20 | TDS 17376-2001 |  | шт | 46
440 | Тройник 89х5,0 Ст.20 | TDS 17376-2001 |  | шт | 10
441 | Тройник 89х3,5-76х3,5 Ст.20 | TDS 17376-2001 |  | шт | 1
442 | Тройник 89х3,5 Ст.20 | TDS 17376-2001 |  | шт | 1
443 | Тройник 76х3,5-57х3,0 Ст.20 | TDS 17376-2001 |  | шт | 4
444 | Тройник 159х6,0 Ст.20 | TDS 17376-2001 |  | шт | 35
445 | Тройник 325х10,0-219х8,0 Ст.20 | TDS 17376-2001 |  | шт | 1
446 | Тройник 219х8,0-159х6,0 Ст.20 | TDS 17376-2001 |  | шт | 12
447 | Тройник 219х8,0 Ст.20 | TDS 17376-2001 |  | шт | 7
448 | Тройник 219х7,0 Ст.20 | TDS 17376-2001 |  | шт | 15
449 | Тройник П219х8,0 Ст.20 | TDS 17376-2001 |  | шт | 10
450 | Тройник П159х8,0 Ст.20 | TDS 17376-2001 |  | шт | 20
451 | Тройник П108х6,0 Ст.20 | TDS 17376-2001 |  | шт | 36
452 | Заглушка П 89х8,0 Ст.20 | TDS 17379-2003 |  | шт | 3
453 | Заглушка П 108х8,0 Ст.20 | TDS 17379-2003 |  | шт | 9
454 | Заглушка П 159х8,0 Ст.20 | TDS 17379-2003 |  | шт | 10
455 | Заглушка П 219х8,0 Ст.20 | TDS 17379-2003 |  | шт | 10
456 | Заглушка 100-10,0 Ст.20 | TDS 12836-67 |  | шт | 7
457 | Заглушка испытательная Ст.20 | 3И-G-1 1/4"B |  | шт | 8
458 | Заглушка испытательная Ст.20 | 3И-G-1/2"B |  | шт | 8
459 | Заглушка поворотная "выступ-впадина" Ру2,5МПа Ду200мм Ст.20 | 575.3-ТХ, л.15 |  | шт | 10
460 | Заглушка поворотная "выступ-впадина" Ру2,5МПа Ду150мм Ст.20 | 575.3-ТХ, л.15 |  | шт | 10
461 | Заглушка поворотная "выступ-впадина" Ру2,5МПа Ду50мм Ст.20 | 575.3-ТХ, л.15 |  | шт | 10
462 | Заглушка поворотная 2-80-1,6 Ст.20 | 575.11-ТХ,л.4 |  | шт | 10
463 | Заглушка поворотная 2-50-1,6 Ст.20 | 575.17-ТХ,л.7 |  | шт | 2
464 | Заглушка поворотная 2-50-2,5 Ст.20 | 575.5-ТХ,л.12 |  | шт | 14
465 | Заглушка поворотная 2-50-4,0 Ст.20 | 575.5-ТХ,л.12 |  | шт | 50
466 | Заглушка поворотная 2-80-4,0 Ст.20 | 575.5-ТХ,л.12 |  | шт | 30
467 | Заглушка поворотная 2-80-2,5 Ст.20 | 575.12-ТХ,л.4 |  | шт | 2
468 | Заглушка поворотная 2-100-1,6 Ст.20 | 575.18-ТХ,л.7 |  | шт | 1
469 | Заглушка поворотная 2-100-2,5 Ст.20 | 575.12-ТХ,л.4 |  | шт | 3
470 | Заглушка поворотная 2-150-4,0 Ст.20 | 575.21-ТХ,л.4 |  | шт | 1
471 | Заглушка поворотная 3-150-6,3 Ст.20 | 575.21-ТХ,л.5 |  | шт | 1
472 | Заглушка поворотная 2-500-1,6 Ст.20 | 575.17-ТХ,л.7 |  | шт | 2
473 | Заглушка 273х12,0 Ст.20 | TDS 17379-2001 |  | шт | 1
474 | Заглушка 159х8,0 Ст.20 | TDS 17379-2001 |  | шт | 5
475 | Заглушка 108х8,0 Ст.20 | TDS 17379-2001 |  | шт | 1
476 | Заглушка 108х4,0 Ст.20 | TDS 17379-2001 |  | шт | 1
477 | Заглушка 219х8,0 Ст.20 | TDS 17379-2001 |  | шт | 19
478 | Заглушка 89х8,0 Ст.20 | TDS 17379-2001 |  | шт | 25
479 | Заглушка 57х5,0 Ст.20 | TDS 17379-2001 |  | шт | 14
480 | Заглушка 57х3,5 Ст.20 | TDS 17379-2001 |  | шт | 2
481 | Заглушка поворотная "выступ-впадина" 2-25-4,0 Ст.20 | 575.13-ТХ, л.12 |  | шт | 69
482 | Заглушка поворотная "выступ-впадина" на Ру4,0МПа 2-50-4,0 Ст.20 | 575.24-ТХ, л.9 |  | шт | 10
483 | Заглушка поворотная "выступ-впадина" на Ру4,0МПа 2-80-4,0 Ст.20 | 575.24-ТХ, л.9 |  | шт | 10
484 | Заглушка поворотная "выступ-впадина" Ру2,5МПа Ду50мм Ст.20 | 575.4-ТХ, л.10 |  | шт | 3
485 | Заглушка поворотная "выступ-впадина" Ру4,0МПа Ду25мм Ст.20 | 575.4-ТХ, л.13 |  | шт | 1
486 | Заглушка поворотная "выступ-впадина" Ру2,5МПа Ду25мм Ст.20 | 575.4-ТХ, л.10 |  | шт | 6
487 | Заглушка поворотная "выступ-впадина" Ру4,0МПа Ду80мм Ст.20 | 575.4-ТХ, л.13 |  | шт | 1
| Подьёмно-транспортное оборудование. |  |  |  |  | .-//-//-//- | .-//-//-//- | .-//-//-//-
488 | кран мостовой, ручной, однобалочный подвесной , (грузоподъёмность -3,2тн, полная длина крана - 8,1м, длна консолей - 0,3м, пролёт - 7,5м, высота подъёма - 6м) | ТУ 24.00.4912-2007 |  | шт | 2
II Naýyp gaz käninde gurulýan "Suwuklandyrylan gazy kabul edýän we saklaýan desganyň durkuny täzelemek desga gerek bolan maddy-tehniki serişdeler Şifr 576
| Отдел нефтегазовой и химической аппаратуры |  |  |  |  | .-//-//-//- | .-//-//-//- | .-//-//-//-
489 | Ресиверы азота, V=50м3 | 09Г2С |  | шт | 2
490 | Емкость цилиндрическая вертикальная для хранения воздуха КИП, объем V=10м3 | 09Г2С |  | шт | 2
491 | Емкость дренажная подземная V=1м3, с электронасосным агрегатом НВ 50/50, э/дв. W160М4, N=18,5кВт. | ЕП 1-1400-1-2 ТУ 26-18-34-89 |  | компл | 1
| Отдел нестандартизированного оборудования |  |  |  |  | .-//-//-//- | .-//-//-//- | .-//-//-//-
492 | Закладная конструкция приборов температуры (на оборудовании) Ст.20 | 22122011.011-ПТМ-Ч-010 |  | шт | 4
493 | Закладная конструкция уровнимеров (на оборудовании) Ст.20 | 22122011.011-ПТМ-Ч-010 |  | шт | 2
494 | Закладная конструкция приборов давления (на труб-де) Ст.20 | 22122011.011-ПТМ-Ч-009 |  | шт | 34
495 | Резервуар стальной горизонтальный цилиндрический надземный для хранения дизельного топлива V=5м3 | ТП.704-1-158.83-704-1-164.83 Ал.II |  | компл | 1
496 | Закладные конструкции для установки приборов КИП (для датчика давления) Ст.20 | 21122009.011-ТХ-Ч-004 |  | шт | 1
497 | Закладные конструкции для установки приборов КИП (на оборудовании для датчика давления) Ст.20 | 21122009.011-ТХ-Ч-005 |  | шт | 4
498 | Колонка управления задвижками УД2.КР1.ХЛ | ТУ4859-001-76950431-2006 |  | шт | 2
499 | Удлинитель колонок управления задвижками УД.КР.ХЛ |  |  | шт | 5
| Отдел насосно-компрессорного оборудования |  |  |  |  | .-//-//-//- | .-//-//-//- | .-//-//-//-
500 | Агрегат насосный полупогружной Q=50м3/час, H=50м, N=13,5кВт | НВД-50/50 |  | шт | 2
501 | Насос центробежный двустороннего входа Q=720м3/ч, Н=68,0м с электродвигателем 5АМН 315 М4 У3, N=200кВт, n=1450об/мин. | 1Д 630-90а | 22122011.015-ПТ-ОЛ-002 | шт | 2
502 | Дизельный насосный агрегат Q=720м3/ч, Н=68,0м с электродвигателем ЯМЗ-7511.10, N=155кВт, n=1500об/мин. | ДНА-1Д 630/90а | 22122011.015-ПТ-ОЛ-001 | шт | 1
503 | Насос центробежный консольный Q=50м3/ч, Н=45,0м с электродвигателем 5А 160 S2, N=15кВт, n=3000об/мин. | 1К 80-50-200с | 22122011.015-ПТ-ОЛ-003 | шт | 2
| Отдел арматуры. Арматура стальная |  |  |  |  | .-//-//-//- | .-//-//-//- | .-//-//-//-
504 | Кран шаровой полупроходной из нержавеющей стали Ø15 Ру1.6МПа | BV16 |  | шт | 4
505 | Блок предохранительных клапанов Ду50, Ру40, Рн=1,45МПа |  |  | шт | 1
506 | Блок предохранительных клапанов СППК4 50-40, Рн=1,6МПа |  |  | шт | 1
507 | Блок предохранительных клапанов СППК4 50-40, Рн=2,4МПа |  |  | шт | 1
508 | Блок предохранительных клапанов СППК4 50-63, Рн=4,3МПа |  |  | шт | 1
509 | Блок предохранительных клапанов СППК5 100-40, Рн=1,6МПа |  |  | шт | 5
510 | Клапан дренажный, незамерзающий, угловой, сальниковый, муфтовый из Ст.25Л, на Рр40кгс/см2 | КДН50-40 |  | шт | 5
511 | Кран шаровой на Ру16кгс/см2, с ответными фланцами из Ст20, уплотнительной поверхностью "выступ-впадина" (2-3 по ГОСТ 12815-80), герметичностью затвора - по классу "А" ГОСТ 9544-2005 Ду50, в комплекте с электоприводом | 11с16нж |  | шт | 1
512 | Кран шаровой фланцевый с электоприводом, Ду100 Ру2,5МПа в комплекте с ответными фланцами из Ст20Л, прокладками и крепежом (ООО "ВАРК") | 11с18нж |  | шт | 11
513 | Кран шаровой фланцевый с электоприводом, Ду100 Ру4,0МПа в комплекте с ответными фланцами из Ст20Л, прокладками и крепежом (ООО "ВАРК") | 11с19нж |  | шт | 1
514 | Кран шаровой фланцевый с электоприводом, Ду150 Ру4,0МПа в комплекте с ответными фланцами из Ст20Л, прокладками и крепежом (ООО "ВАРК") | 11с19нж |  | шт | 5
515 | Кран шаровой фланцевый с электоприводом, Ду200 Ру4,0МПа в комплекте с ответными фланцами из Ст20Л, прокладками и крепежом (ООО "ВАРК") | 11с19нж |  | шт | 6
516 | Кран шаровой фланцевый с электоприводом, Ду150 Ру6,3МПа в комплекте с ответными фланцами из Ст20Л, прокладками и крепежом (ООО "ВАРК") | 11с22нж |  | шт | 1
517 | Клапан запорный фланцевый из углеродистой стали для воды при t до 60°С, класс герметичности "А" по ГОСТ 9544-2005, климатическое исполнение У3, (с комплектом ответных фланцев) Ду50 Ру1,6МПа | 15с65нж |  | шт | 4
518 | Вентиль стальной запорный проходной фланцевый класс герметичности "В" климатическое исполнение УЗ Ду25 Ру 4,0МПа | 15с22нж |  | шт | 2
519 | Клапан запорный фланцевый из углеродистой стали для воды при t до 60°С, класс герметичности "А" по ГОСТ 9544-2005, климатическое исполнение У3, (с комплектом ответных фланцев) Ду50 Ру1,6МПа | 16с10нж |  | шт | 2
520 | Клапан обратный фланцевый из углеродистой стали для воды при t до 60°С, климатическое исполнение У3, (с комплектом ответных фланцев) Ду300 Ру1,6МПа (ООО "ВАРК") | 16с13нж |  | шт | 3
521 | Клапан обратный фланцевый из углеродистой стали для воды при t до 60°С, климатическое исполнение У3, (с комплектом ответных фланцев) Ду100 Ру1,6МПа (ООО "ВАРК") | 16с13нж |  | шт | 3
522 | Клапан предохранительный СППК4Р 50-40 (ООО "ВАРК") | 17с21нж |  | шт | 2
523 | Клапан запорный фланцевый из легированной стали класс герметичности "А", климатическое исполнение "ХЛ1" Ду80 Ру4,0МПа | 15лс22нж |  | шт | 2
524 | Клапан предохранительный СППК4Р 50-40 (17с21нж с пружиной №14) Ст. 20Л (ООО "ВАРК") | ТУ3742-007-97965425-2007 |  | шт | 2
525 | Клапан регулирующий (Samson AG) |  | опросн. лист 22122011.005-АК-ОЛ-006 | шт | 1
526 | Клапан запорный (Samson AG) |  | опросн. лист 22122011.005-АК-ОЛ-007 | шт | 1
527 | Клапан регулирующий фланцевый из стали 20Л, Ду150 Ру6,4МПа в комплекте с ответными фланцами, прокладками и крепежом | 25с48нж |  | шт | 1
528 | Клапанный блок для датчиков давления, одновентильный (запорно-стравливающий), материал корпуса-нержавеющая сталь, соединение с процессом-резьбовое соединение 1/2 NРТ внутреняя, соединение с датчиком-накидная гайка М20х1,5 (для прямого подключения к датчику) ПГ "Метран" | Клапанный блок 0106-М-Т-1-2-В-В-1-1 |  | шт | 22
529 | Вентильный блок для манометров; Материал вентиля: нержавеющая сталь, Резьба "на входе": внутренняя резьба 1/2 NРТ, "На выходе": накидная гайка М20х1,5 (для прямого подключения к датчику) ПГ "Метран" | 0106-М-Т-1-2-В-В-1-1 |  | шт | 52
530 | Клапанный блок для датчиков давления, одновентильный (запорно-стравливающий), материал корпуса-нержавеющая сталь, соединение с процессом-резьбовое соединение 1/2 NРТ внутреняя, соединение с датчиком-накидная гайка М20х1,5 (для прямого подключения к датчику) ПГ "Метран" | Клапанный блок 0106-М-Т-1-1-В-В-1-1 |  | шт | 11
531 | Вентильный блок для манометров; Материал вентиля: нержавеющая сталь, Резьба "на входе": внутренняя резьба 1/2 NРТ, "На выходе": накидная гайка М20х1,5 (для прямого подключения к датчику) ПГ "Метран" | 0106-М-Т-1-1-В-В-1-1 |  | шт | 28
532 | Клапан запорный прямого действия, на Ру40кгс/см2, с ответными фланцами из стали WN 1.4408, уплотнительной поверхностью "выступ-впадина" (2-3 по ГОСТ 12815-80), герметичностью затвора- по классу "А" ГОСТ 9544-2005 Ду25 ООО "Самсон Контролс" | SOPV 41-73 WN 1.4408 |  | шт | 2
533 | Клапан запорный проходной муфтовый Ру=1,6МПа Т=100°С | 15с80бк |  | шт | 15
534 | Клапан запорный (электрозадвижка) ЗАО "Производственное объдинение "Тулаэлектропривод" |  | Опрос. лист 22122011.011-АК-ОЛ-004 | шт | 3
535 | Клапан запорный (электрозадвижка) ЗАО "Производственное объдинение "Тулаэлектропривод" |  | Опрос. лист 22122011.011-АК-ОЛ-005 | шт | 2
536 | Клапан запорный (электрозадвижка) ЗАО "Производственное объдинение "Тулаэлектропривод" |  | Опрос. лист 22122011.011-АК-ОЛ-007 | шт | 5
537 | Клапан запорный (электрозадвижка) (AUMA Riester GmbH) |  | Опрос. лист 22122011.005-АК-ОЛ-008 | шт | 1
538 | Клапан запорный (электрозадвижка) (AUMA Riester GmbH) |  | Опрос. лист 22122011.005-АК-ОЛ-009 | шт | 1
539 | Клапан запорный (электрозадвижка) (AUMA Riester GmbH) |  | Опрос. лист 22122011.005-АК-ОЛ-010 | шт | 1
540 | Клапан запорный (электрозадвижка) (AUMA Riester GmbH) |  | Опрос. лист 22122011.005-АК-ОЛ-011 | шт | 1
541 | Клапан запорный (электрозадвижка) (AUMA Riester GmbH) |  | Опрос. лист 22122011.005-АК-ОЛ-012 | шт | 2
542 | Клапан запорный (электрозадвижка) (AUMA Riester GmbH) |  | Опрос. лист 22122011.005-АК-ОЛ-013 | шт | 2
543 | Клапан запорный (электрозадвижка) (AUMA Riester GmbH) |  | Опрос. лист 22122011.005-АК-ОЛ-014 | шт | 1
544 | Клапан запорный (электрозадвижка)(AUMA Riester GmbH) |  | Опрос. лист 22122011.005-АК-ОЛ-015 | шт | 1
545 | Клапан запорный (электрозадвижка) (AUMA Riester GmbH) |  | Опрос. лист 22122011.008-АК-ОЛ-008 | шт | 1
546 | Клапан обратный Ру40кгс/см2 Ду50 | 19с 53нжФ |  | компл | 1
Отдел арматуры. Задвижки стальные.
547 | Задвижка с выдвижным шпинделем фланцевая, Ру16кгс/см2, Ду50 | 30с 41нжФ |  | компл | 4
548 | Задвижка с выдвижным шпинделем фланцевая, Ру16кгс/см2, Ду50 | 30с 41нж1Ф |  | компл | 1
549 | Задвижка клиновая с выдвижным шпинделем фланцевая, из углеродистой стали для воды при t до 60°С, класс гермечичности "А" по ГОСТ 9544-2005, климатическое исполнение У3, (с комплектом ответных фланцев) Ду500 Ру1,6МПа (ООО "ВАРК") | 30с41нж |  | шт | 3
550 | Задвижка клиновая с выдвижным шпинделем фланцевая, из углеродистой стали для воды при t до 60°С, класс гермечичности "А" по ГОСТ 9544-2005, климатическое исполнение У3, (с комплектом ответных фланцев) Ду150 Ру1,6МПа (ООО "ВАРК") | 30с41нж |  | шт | 2
551 | Задвижка клиновая с выдвижным шпинделем фланцевая, из углеродистой стали для воды при t до 60°С, класс гермечичности "А" по ГОСТ 9544-2005, климатическое исполнение У3, (с комплектом ответных фланцев) Ду25 Ру1,6МПа (ООО "ВАРК") | 30с41нж |  | шт | 17
552 | Клиновая задвижка на Ру16кгс/см2, с ответными фланцами из Ст20, уплотнительной поверхностью "выступ-впадина" (2-3 по ГОСТ 12815-80), герметичностью затвора - по классу "А" ГОСТ 9544-2005 Ду100 | 30с41нж |  | шт | 1
553 | Клиновая задвижка на Ру16кгс/см2, с ответными фланцами из Ст20, уплотнительной поверхностью "выступ-впадина" (2-3 по ГОСТ 12815-80), герметичностью затвора - по классу "А" ГОСТ 9544-2005 Ду80 | 30с41нж |  | шт | 11
554 | Клиновая задвижка на Ру16кгс/см2, с ответными фланцами из Ст20, уплотнительной поверхностью "выступ-впадина" (2-3 по ГОСТ 12815-80), герметичностью затвора - по классу "А" ГОСТ 9544-2005 Ду50 | 30с41нж |  | шт | 2
555 | Клиновая задвижка на Ру16кгс/см2, с ответными фланцами из Ст20, уплотнительной поверхностью "выступ-впадина" (2-3 по ГОСТ 12815-80), герметичностью затвора - по классу "А" ГОСТ 9544-2005 Ду25 | 30с41нж |  | шт | 7
556 | Клиновая задвижка фланцевая из Ст20Л, Ру1,6МПа, Ду50 в комплекте с ответными фланцами, прокладками и крепежом (ООО "ВАРК") | 30с41нж |  | шт | 2
557 | Задвижка клиновая фланцевая, Ду25 Ру2,5МПа в комплекте с ответными фланцами из Ст20Л, прокладками и крепежом (ООО "ВАРК") | 30с99нж |  | шт | 16
558 | Задвижка клиновая фланцевая, Ду50 Ру2,5МПа в комплекте с ответными фланцами из Ст20Л, прокладками и крепежом (ООО "ВАРК") | 30с99нж |  | шт | 11
559 | Задвижка клиновая фланцевая, Ду100 Ру2,5МПа в комплекте с ответными фланцами из Ст20Л, прокладками и крепежом (ООО "ВАРК") | 30с99нж |  | шт | 10
560 | Клиновая задвижка на Ру25кгс/см2, с ответными фланцами из Ст20, уплотнительной поверхностью "выступ-впадина" (2-3 по ГОСТ 12815-80), герметичностью затвора - по классу "А" ГОСТ 9544-2005 Ду100 (ООО "ВАРК") | 30с99нж |  | шт | 3
561 | Клиновая задвижка на Ру25кгс/см2, с ответными фланцами из Ст20, уплотнительной поверхностью "выступ-впадина" (2-3 по ГОСТ 12815-80), герметичностью затвора - по классу "А" ГОСТ 9544-2005 Ду80 (ООО "ВАРК") | 30с99нж |  | шт | 3
562 | Клиновая задвижка на Ру25кгс/см2, с ответными фланцами из Ст20, уплотнительной поверхностью "выступ-впадина" (2-3 по ГОСТ 12815-80), герметичностью затвора - по классу "А" ГОСТ 9544-2005 Ду50 (ООО "ВАРК") | 30с99нж |  | шт | 6
563 | Клиновая задвижка на Ру25кгс/см2, с ответными фланцами из Ст20, уплотнительной поверхностью "выступ-впадина" (2-3 по ГОСТ 12815-80), герметичностью затвора - по классу "А" ГОСТ 9544-2005 Ду25 (ООО "ВАРК") | 30с99нж |  | шт | 4
564 | Задвижка клиновая фланцевая, Ду150 Ру6,3МПа в комплекте с ответными фланцами из Ст20Л, прокладками и крепежом (ООО "ВАРК") | 30с75нж |  | шт | 2
565 | Задвижка клиновая фланцевая, Ду80 Ру6,3МПа в комплекте с ответными фланцами из Ст20Л, прокладками и крепежом (ООО "ВАРК") | 30с76нж |  | шт | 2
566 | Задвижка клиновая фланцевая, Ду150 Ру6,3МПа в комплекте с ответными фланцами из Ст20Л, прокладками и крепежом (ООО "ВАРК") | 30с76нж |  | шт | 5
567 | Задвижка клиновая фланцевая, Ду25 Ру4,0МПа в комплекте с ответными фланцами из Ст20Л, прокладками и крепежом (ООО "ВАРК") | 30с15нж |  | шт | 14
568 | Задвижка клиновая фланцевая, Ду25 Ру6,3МПа в комплекте с ответными фланцами из Ст20Л, прокладками и крепежом (ООО "ВАРК") | 30с15нж |  | шт | 12
569 | Задвижка клиновая фланцевая, Ду50 Ру4,0МПа в комплекте с ответными фланцами из Ст20Л, прокладками и крепежом (ООО "ВАРК") | 30с15нж |  | шт | 21
570 | Задвижка клиновая фланцевая, Ду80 Ру4,0МПа в комплекте с ответными фланцами из Ст20Л, прокладками и крепежом (ООО "ВАРК") | 30с15нж |  | шт | 1
571 | Задвижка клиновая фланцевая, Ду100 Ру4,0МПа в комплекте с ответными фланцами из Ст20Л, прокладками и крепежом (ООО "ВАРК") | 30с15нж |  | шт | 2
572 | Задвижка клиновая фланцевая, Ду150 Ру4,0МПа в комплекте с ответными фланцами из Ст20Л, прокладками и крепежом (ООО "ВАРК") | 30с15нж |  | шт | 5
573 | Задвижка клиновая фланцевая, Ду200 Ру4,0МПа в комплекте с ответными фланцами из Ст20Л, прокладками и крепежом (ООО "ВАРК") | 30с15нж |  | шт | 8
574 | Задвижка клиновая с выдвижным шпинделем фланцевая, из углеродистой стали для воды при t до 60°С, класс гермечичности "А" по ГОСТ 9544-2005, климатическое исполнение У3, (с комплектом ответных фланцев) Ду300 Ру1,6МПа с электроприводом (ООО "ВАРК") | 30с941нж |  | шт | 3
575 | Задвижка клиновая с выдвижным шпинделем фланцевая, из углеродистой стали для воды при t до 60°С, класс гермечичности "А" по ГОСТ 9544-2005, климатическое исполнение У3, (с комплектом ответных фланцев) Ду150 Ру1,6МПа с электроприводом (ООО "ВАРК") | 30с941нж |  | шт | 5
576 | Задвижка клиновая с выдвижным шпинделем фланцевая, из углеродистой стали для воды при t до 60°С, класс гермечичности "А" по ГОСТ 9544-2005, климатическое исполнение У3, (с комплектом ответных фланцев) Ду100 Ру1,6МПа с электроприводом (ООО "ВАРК") | 30с941нж |  | шт | 2
577 | Затвор обратный, поворотный, фланцевый Ду150 Ру6,3МПа, уплотнительная поверхность фланцев "выступ-впадина". Ст.20Л. Герметичность затвора -по классу "А" ГОСТ 9544-2005 с крепежом, прокладками и ответными фланцами (ООО "ВАРК") | 19с38нж |  | шт | 2
578 | Затвор обратный, поворотный, фланцевый Ду150 Ру4,0МПа, уплотнительная поверхность фланцев "выступ-впадина". Ст.20Л. Герметичность затвора -по классу "А" ГОСТ 9544-2005 с крепежом, прокладками и ответными фланцами (ООО "ВАРК") | 19с53нж |  | шт | 5
579 | Затвор обратный, поворотный, фланцевый Ду100 Ру4,0МПа, уплотнительная поверхность фланцев "выступ-впадина". Ст.20Л. Герметичность затвора -по классу "А" ГОСТ 9544-2005 с крепежом, прокладками и ответными фланцами (ООО "ВАРК") | 19с53нж |  | шт | 1
580 | Затвор обратный, поворотный, фланцевый Ду80 Ру4,0МПа, уплотнительная поверхность фланцев "выступ-впадина". Ст.20Л. Герметичность затвора -по классу "А" ГОСТ 9544-2005 с крепежом, прокладками и ответными фланцами (ООО "ВАРК") | 19с53нж |  | шт | 1
581 | Затвор обратный, поворотный, фланцевый Ду50 Ру4,0МПа, уплотнительная поверхность фланцев "выступ-впадина". Ст.20Л. Герметичность затвора -по классу "А" ГОСТ 9544-2005 с крепежом, прокладками и ответными фланцами (ООО "ВАРК") | 19с53нж |  | шт | 9
582 | Затвор обратный, поворотный, фланцевый Ду50 Ру1,6МПа, уплотнительная поверхность фланцев "выступ-впадина". Ст.20Л. Герметичность затвора -по классу "А" ГОСТ 9544-2005 с крепежом, прокладками и ответными фланцами (ООО "ВАРК") | 19с16нж |  | шт | 2
583 | Затвор дисковый поворотный фланцевый из углеродистой стали для воды при t до 60°С, класс герметичности "А" по ГОСТ 9544-2005, климатическое исполнение У3 (с комплектом ответных фланцев) Ду500 Ру 0,6МПа (ООО "ВАРК") | 32с13нж |  | шт | 2
584 | Затвор дисковый поворотный фланцевый из углеродистой стали для воды при t до 60°С, класс герметичности "А" по ГОСТ 9544-2005, климатическое исполнение У3 (с комплектом ответных фланцев) Ду100 Ру 0,6МПа (ООО "ВАРК") | 32с13нж |  | шт | 5
585 | Затвор дисковый поворотный фланцевый из углеродистой стали для воды при t до 60°С, класс герметичности "А" по ГОСТ 9544-2005, климатическое исполнение У3 (с комплектом ответных фланцев) Ду300 Ру 1,0МПа (ООО "ВАРК") | 32с15нж |  | шт | 7
586 | Затвор дисковый поворотный фланцевый из углеродистой стали для воды при t до 60°С, класс герметичности "А" по ГОСТ 9544-2005, климатическое исполнение У3 (с комплектом ответных фланцев) Ду100 Ру 1,0МПа (ООО "ВАРК") | 32с15нж |  | шт | 1
| Отдел арматуры. Арматура из серого чугуна |  |  |  |  | .-//-//-//- | .-//-//-//- | .-//-//-//-
587 | Вентиль запорный фланцевый Ру1,0МПа Ду32 (с комплектом ответных фланцев) | 15ч9п2 |  | шт | 1
588 | Запорный клапан (Samson AG) |  | Опрос. лист 22122011.004-АК-ОЛ-009 | шт | 5
589 | Запорный клапан (Samson AG) |  | Опрос. лист 22122011.004-АК-ОЛ-011 | шт | 1
590 | Запорный клапан (элекрозадвижка) (AUMA Riester GmbH) |  | Опрос. лист 22122011.004-АК-ОЛ-012 | шт | 5
591 | Запорный клапан (элекрозадвижка) (AUMA Riester GmbH) |  | Опрос. лист 22122011.004-АК-ОЛ-013 | шт | 5
592 | Запорный клапан (элекрозадвижка) (AUMA Riester GmbH) |  | Опрос. лист 22122011.004-АК-ОЛ-014 | шт | 5
593 | Запорный клапан (элекрозадвижка) (AUMA Riester GmbH) |  | Опрос. лист 22122011.004-АК-ОЛ-015 | шт | 5
594 | Клапан регулирующий (Samson AG) |  | Опрос. лист 22122011.004-АК-ОЛ-008 | шт | 5
595 | Клапан регулирующий (Samson AG) |  | Опрос. лист 22122011.004-АК-ОЛ-010 | шт | 1
| Отдел арматуры. Арматура из цветного метала |  |  |  |  | .-//-//-//- | .-//-//-//- | .-//-//-//-
596 | Вентиль пожарный проходной Ру1.0МПа Ду50 с муфтовым и цапковым присоединительными концами | 1б1р |  | шт | 2
| Отдел арматуры. Арматура из ковкого чугуна. |  |  |  |  | .-//-//-//- | .-//-//-//- | .-//-//-//-
597 | Вентиль запорный муфтовый Ду15 Ру1.6МПа | 15кч18п1 |  | шт | 32
| Отдел арматуры. Оборудование АVК. |  |  |  |  | .-//-//-//- | .-//-//-//- | .-//-//-//-
598 | Задвижка РN 10 DN 100 | АVК 06/ХО-26/00 DIN 3352часть 4 |  | шт | 6
599 | Задвижка РN 10 DN 200 | АVК 06/ХО-26/00 |  | шт | 1
600 | Задвижка РN 10 DN 300 | АVК 06/ХО-26/00 DIN 3352часть 4 |  | шт | 11
| Отдел труб и соединительных деталей. Соединительные детали |  |  |  |  | .-//-//-//- | .-//-//-//- | .-//-//-//-
601 | Отвод 90° 530х9 Ст.20 | TDS 17375-2001 |  | шт | 11
602 | Отвод 20° 530х9 Ст.20 | TDS 17375-2001 |  | шт | 1
603 | Отвод 10° 530х9 Ст.20 | TDS 17375-2001 |  | шт | 1
604 | Отвод 90° 325х8 Ст.20 | TDS 17375-2001 |  | шт | 6
605 | Отвод 90° 219х6 Ст.20 | TDS 17375-2001 |  | шт | 30
606 | Отвод 45° 219х6 Ст.20 | TDS 17375-2001 |  | шт | 10
607 | Отвод 90° 159х6 Ст.20 | TDS 17375-2001 |  | шт | 95
608 | Отвод 90° 159х5 Ст.20 | TDS 17375-2001 |  | шт | 12
609 | Отвод 45° 159х6 Ст.20 | TDS 17375-2001 |  | шт | 16
610 | Отвод 45° 159х5 Ст.20 | TDS 17375-2001 |  | шт | 10
611 | Отвод 10° 159х5 Ст.20 | TDS 17375-2001 |  | шт | 1
612 | Отвод 45° 108х5,6 Ст.20 | TDS 17375-2001 |  | шт | 4
613 | Отвод 90° 108х5 Ст.20 | TDS 17375-2001 |  | шт | 128
614 | Отвод 90° 108х4,5 Ст.20 | TDS 17375-2001 |  | шт | 133
615 | Отвод 45° 108х5 Ст.20 | TDS 17375-2001 |  | шт | 17
616 | Отвод 45° 108х4,5 Ст.20 | TDS 17375-2003 |  | шт | 10
617 | Отвод 90° 89х5 Ст.20 | TDS 17375-2001 |  | шт | 122
618 | Отвод 45° 89х5 Ст.20 | TDS 17375-2001 |  | шт | 2
619 | Отвод 90° 89х4 Ст.20 | TDS 17375-2001 |  | шт | 21
620 | Тройник 530х8 Ст.20 | TDS 17376-2001 |  | шт | 5
621 | Тройник 325х8-219х6 Ст.20 | TDS 17376-2001 |  | шт | 10
622 | Тройник 325х8 Ст.20 | TDS 17376-2001 |  | шт | 9
623 | Тройник II 219х6 Ст.20 | TDS 17376-2001 |  | шт | 18
624 | Тройник 219х6 Ст.20 | TDS 17376-2001 |  | шт | 3
625 | Тройник II 159х6 Ст.20 | TDS 17376-2001 |  | шт | 23
626 | Тройник I 159х6-108х5 Ст.20 | TDS 17376-2001 |  | шт | 27
627 | Тройник I 108х6-89х6 Ст.20 | TDS 17376-2001 |  | шт | 3
628 | Тройник 108х6 Ст.20 | TDS 17376-2001 |  | шт | 1
629 | Тройник 108х6-89х6 Ст.20 | TDS 17376-2001 |  | шт | 2
630 | Тройник I 108х5-89х5 Ст.20 | TDS 17376-2001 |  | шт | 1
631 | Тройник II 108х6 Ст.20 | TDS 17376-2001 |  | шт | 1
632 | Тройник II 108х5 Ст.20 | TDS 17376-2001 |  | шт | 20
633 | Тройник 108х4,5 Ст.20 | TDS 17376-2003 |  | шт | 5
634 | Тройник II 108х4 Ст.20 | TDS 17376-2001 |  | шт | 5
635 | Тройник 108х4,5-57х3,5 Ст.20 | TDS 17376-2001 |  | шт | 2
636 | Тройник 108х4 Ст.20 | TDS 17376-2001 |  | шт | 2
637 | Тройник I 89х6-57х4 Ст.20 | TDS 17376-2001 |  | шт | 5
638 | Тройник II 89х6 Ст.20 | TDS 17376-2001 |  | шт | 5
639 | Тройник II 89х5 Ст.20 | TDS 17376-2001 |  | шт | 1
640 | Тройник 89х6 Ст.20 | TDS 17376-2001 |  | шт | 6
641 | Тройник 57х3,5 Ст.20 | TDS 17376-2001 |  | шт | 1
642 | Тройник 57х3,5-57х3,5 Ст.20 | TDS 17376-2001 |  | шт | 1
643 | Тройник II 57х3,5 Ст.20 | TDS 17376-2001 |  | шт | 3
644 | Тройник II 57х3 Cт.20 | TDS 17376-2001 |  | шт | 35
645 | Тройник стальной под приварку Ду20 Ст.20 | TDS 17376-2001 |  | шт | 2
646 | Тройник стальной под приварку Ду25 Ст.20 | TDS 17376-2001 |  | шт | 3
647 | Тройник стальной под приварку Ду32 Ст.20 | TDS 17376-2001 |  | шт | 3
648 | Тройник стальной под приварку Ду40 Ст.20 | TDS 17376-2001 |  | шт | 3
649 | Тройник стальной под приварку Ду50 Ст.20 | TDS 17376-2001 |  | шт | 2
650 | Тройник стальной под приварку Ду65 Ст.20 | TDS 17376-2001 |  | шт | 1
651 | Переход Э 530х12-377х10 Ст.20 | TDS 17378-2001 |  | шт | 2
652 | Переход Э 530х8-273х8 (L=1100) Ст.20 | TDS 17378-2001 |  | шт | 3
653 | Переход Э 377х12-159х6 Ст.20 | TDS 17378-2001 |  | шт | 2
654 | Переход Э-159х6-108х5 Ст.20 | TDS 17378-2001 |  | шт | 1
655 | Переход Э 159х5-89х5 (L=420) Ст.20 | TDS 17378-2001 |  | шт | 2
656 | Переход К 325х10-219х8 Ст.20 | TDS 17378-2001 |  | шт
657 | Переход К 325х8-219х7 Ст.20 | TDS 17378-2001 |  | шт | 3
658 | Переход К-1-219х6-159х6 | TDS 17378-2001 |  | шт | 2
659 | Переход К 219х6-159х4,5 Ст.20 | TDS 17378-2001 |  | шт | 5
660 | Переход К 219х6-108х4 Ст.20 | TDS 17378-2001 |  | шт | 5
661 | Переход К 219х6-57х3 Ст.20 | TDS 17378-2001 |  | шт | 2
662 | Переход К 159х8-108х6 Ст.20 | TDS 17378-2001 |  | шт | 1
663 | Переход К-1-159х6-108х5 Ст.20 | TDS 17378-2001 |  | шт | 4
664 | Переход 159х5-108х4,5 Ст.20 | TDS 17378-2003 |  | шт | 10
665 | Переход К-1-159х4,5-108х4 Ст.20 | TDS 17378-2001 |  | шт | 5
666 | Переход К-1-159х4,5-89х3,5 Ст.20 | TDS 17378-2001 |  | шт | 1
667 | Переход К-1-108х6-57х4 Ст.20 | TDS 17378-2001 |  | шт | 2
668 | Переход К 108х6-57х4 | TDS 17378-2001 |  | шт | 1
669 | Переход К 108х6-57х3,5 Ст.20 | TDS 17378-2001 |  | шт | 1
670 | Переход К-1-108х5-89х5 Ст.20 | TDS 17378-2001 |  | шт | 8
671 | Переход К 108х4-57х3 Ст.20 | TDS 17378-2001 |  | шт | 3
672 | Переход К 89х6-57х4 Ст.20 | TDS 17378-2001 |  | шт | 6
673 | Переход К-1-89х6-57х4 Ст.20 | TDS 17378-2001 |  | шт | 4
674 | Переход К-1-89х5-57х3,5 Ст.20 | TDS 17378-2001 |  | шт | 4
675 | Переход К 57х5-32х3 Ст.20 | TDS 17378-2001 |  | шт | 6
676 | Переход К- 57х4-32х2 Ст.20 | TDS 17378-2001 |  | шт | 2
677 | Переход К 57х3,5-32х3 Ст.20 | TDS 17378-2001 |  | шт | 2
678 | Переход К-1-57х3,5-32х2,5 Ст.20 | TDS 17378-2001 |  | шт | 3
679 | Переход К-1-57х3-32х2 Ст.20 | TDS 17378-2001 |  | шт | 27
680 | Переход стальной концентрический под приварку Ду65х50 Ст.20 | TDS 17378-2001 |  | шт | 2
681 | Переход стальной концентрический под приварку Ду65х32 Ст.20 | TDS 17378-2001 |  | шт | 1
682 | Переход стальной концентрический под приварку Ду50х40 Ст.20 | TDS 17378-2001 |  | шт | 3
683 | Переход стальной концентрический под приварку Ду50х25 Ст.20 | TDS 17378-2001 |  | шт | 1
684 | Переход стальной концентрический под приварку Ду32х25 Ст.20 | TDS 17378-2001 |  | шт | 2
685 | Переход стальной концентрический под приварку Ду32х20 Ст.20 | TDS 17378-2001 |  | шт | 4
686 | Переход стальной концентрический под приварку Ду25х20 Ст.20 | TDS 17378-2001 |  | шт | 2
687 | Переход стальной концентрический под приварку Ду25х15 Ст.20 | TDS 17378-2001 |  | шт | 4
688 | Переход стальной концентрический под приварку Ду20х15 Ст.20 | TDS 17378-2001 |  | шт | 4
689 | Заглушка П57х3,5 Ст.20 | TDS 17379-2001 |  | шт | 5
690 | Заглушка П89х5 Ст.20 | TDS 17379-2001 |  | шт | 7
691 | Заглушка П108х5 Ст.20 | TDS 17379-2001 |  | шт | 1
692 | Заглушка 219х8 Ст.20 | TDS 17379-2001 |  | шт | 4
693 | Заглушка 219х6 Ст.20 | TDS 17379-2001 |  | шт | 6
694 | Заглушка 108х5 Ст.20 | TDS 17379-2001 |  | шт | 17
695 | Заглушка 108х4 Ст.20 | TDS 17379-2001 |  | шт | 1
696 | Заглушка 57х3,5 Ст.20 | TDS 17379-2001 |  | шт | 10
697 | Заглушка поворотная "выступ-впадина" на Ру1,6МПа 2-25-1,6 Ст.20 | 576.008-ТХ, л.9 2212011.007-ТХ,Ч-008 |  | шт | 5
698 | Заглушка поворотная "выступ-впадина" на Ру1,6МПа 2-50-1,6 Ст.20 | 576.008-ТХ, л.9 |  | шт | 2
699 | Заглушка поворотная "выступ-впадина" на Ру1,6МПа 2-80-1,6 Ст.20 | 576.008-ТХ, л.9 2212011.007-ТХ,Ч-008 |  | шт | 2
700 | Заглушка поворотная "выступ-впадина" на Ру1,6МПа 2-100-1,6 Ст.20 | 2212011.007-ТХ,Ч-008 |  | шт | 1
701 | Заглушка поворотная "выступ-впадина" на Ру1,6МПа 2-500-1,6 Ст.20 | 576.008-ТХ, л.9 |  | шт | 2
702 | Заглушка поворотная "выступ-впадина" Ру2,5МПа Ду100мм Ст.20 | 576.004-ТХ, л.7 |  | шт | 5
703 | Заглушка поворотная "выступ-впадина" Ру2,5МПа Ду50мм Ст.20 | 576.005-ТХ, л.10 |  | шт | 2
704 | Заглушка поворотная "выступ-впадина" Ру2,5МПа Ду25мм Ст.20 | 576.005-ТХ, л.10 |  | шт | 3
705 | Заглушка поворотная 2-25-1,6 Ст.20 | АТК 26-18-5-93 |  | шт | 6
706 | Заглушка поворотная 2-80-1,6 Ст.20 | АТК 26-18-5-93 |  | шт | 4
707 | Заглушка поворотная 2-25-2,5 Ст.20 | АТК 26-18-5-93 |  | шт | 4
708 | Заглушка поворотная 2-50-2,5 Ст.20 | АТК 26-18-5-93 |  | шт | 6
709 | Заглушка поворотная 2-80-2,5 Ст.20 | АТК 26-18-5-93 |  | шт | 2
710 | Заглушка поворотная 2-100-2,5 Ст.20 | АТК 26-18-5-93 |  | шт | 2
711 | Заглушка испытательная | 3И-G-1 1/4"B |  | шт | 4
712 | Заглушка испытательная | 3И-G-3/4"B |  | шт | 4
713 | Заглушка испытательная | 3И-G-1/2"B |  | шт | 8
| Отдел труб и соединительных деталей. Трубы. |  |  |  |  | .-//-//-//- | .-//-//-//- | .-//-//-//-
714 | Фланец 3-500-16 Ст.20 | TDS 12820-80 |  | шт | 1
715 | Фланец 2-500-16 Ст.20 | TDS 12820-80 |  | шт | 3
716 | Фланец 2-100-25 Ст.20 | TDS 12821-80 |  | шт | 1
717 | Фланец 1-300-10 Ст.25 | TDS 12820-80 |  | шт | 7
718 | Фланец 1-200-10 Ст.25 | TDS 12820-80 |  | шт | 2
719 | Фланец 1-100-10 Ст.25 | TDS 12820-80 |  | шт | 8
720 | Фланец 1-080-6 Ст.20 | TDS 12820-80 |  | шт | 2
721 | Фланец 1-80-6 Вст.3сп | TDS 12820-80 |  | шт | 8
722 | Фланец 1-80-10 Вст.3сп | TDS 12820-80 |  | шт | 2
723 | Фланец 1-80-10 Ст.25 | TDS 12820-80 |  | шт | 4
724 | Фланец 1-150-2,5 Вст.3сп | TDS 12820-80 |  | шт | 1
725 | Фланец 1-50-2,5 Вст.3сп | TDS 12820-80 |  | шт | 2
726 | Фланец 2-50-6 Ст.20 | TDS 12820-80 |  | шт | 4
727 | Фланец 1-250-6 Ст.20 | TDS 12821-80* |  | шт | 3
728 | Фланец 1-200-6 Ст.20 | TDS 12821-80* |  | шт | 2
729 | Фланец 1-200-10 Ст.20 | TDS 12820-80* |  | шт | 3
730 | Фланец 1-100-10 Ст.20 | TDS 12821-80* |  | шт | 2
731 | Фланец квадратный 1-80-6 Ст.20 | TDS 12820-80* |  | шт | 2
732 | Фланец квадратный 1-50-10 Ст.20 | TDS 12820-80* |  | шт | 2
733 | Фланец свободный 300-10 Ст.25 | TDS 12822-80 |  | шт | 24
734 | Фланец свободный 100-10 Ст.25 | TDS 12822-80 |  | шт | 5
735 | Фланец 1-100-10 Ст.25 | TDS 12820-80 |  | шт | 7
736 | Фланец 1-40-6 Ст.20 | TDS 12821-80* |  | шт | 1
Отдел КИП
737 | Отборное устройство давления 2.5-70-14 | ЗК4-270.10-90 |  | шт | 1
738 | Муфта трубная | МТ15-М, ТУ36-2780-86 |  | шт | 388
739 | Муфта трубная | МТ20-М ТУ36-2780-86 |  | шт | 78
740 | Муфта трубная | МТ25-М,ТУ36-2780-86 |  | шт | 54
741 | Муфта трубная | МТ32-М, ТУ36-2780-86 |  | шт | 20
| Подьёмно-транспортное оборудование. |  |  |  |  | .-//-//-//- | .-//-//-//- | .-//-//-//-
742 | кран мостовой, ручной, однобалочный подвесной , (грузоподъёмность -3,2тн, полная длина крана - 8,1м, длна консолей - 0,3м, пролёт - 7,5м, высота подъёма - 6м) | ТУ 24.00.4912-2007 |  | шт | 2
Примечание: 1. Наименование предлагаемой продукции указать в соответствии с маркировками заводов производителей. Участники тендера могут представить предложения, являющиеся аналогом заявленной продукции по стандартом ISO, API и другие. По каждой предлагаемой позиции приложить технические характеристики и описание. 2. Предоставить формы разрешения от заводов производителей, с указанием предлагаемой продукции по номенклатуре объявленного перечня. 3. В тендерном предложении предоставить полное техническое описания на русском языке бумажном и в электронном варианте. 4. Предоставить электронный вариант предложения (CD-диск или USB флешка) . 5. Включение поставляемого оборудования в Государственный реестр Туркменистана за счет ПОСТАВЩИКА. 6. ОПЛАТА ЗА ПОСТАВЛЕННЫЙ ТОВАР ЗА СЧЕТ ПРИВЛЕЧЕНИЕ ФИНАНСОВЫХ СРЕДСТВ, А ТАКЖЕ ЗА СЧЕТ СОБСТВЕННЫХ СРЕДСТВ. 7. Поставщик должен предоставить информацию с официально заверенным переводом: - Уставные документы (устав); - Подробную банковскую референцию; - Справку об отсутствии задолженности от налоговых служб; - Акт или справку об аудиторской проверке (за последний квартал); - Калькуляцию цен, на предлагаемое к поставке оборудование. - Цену, на предлагаемое к обучение, шефмонтаж указать отдельно. - Рассматриваются предложения участников тендера которые являются производителем и/или официальным представителем производителя
Предоставляемая для ознакомления техническая информации должна содержать следующие сведения о предлагаемой продукции: 1. Точная маркировка предлагаемого оборудования. (Если предлагается аналог, необходимо предоставить расшифровку маркировки) 2. Все необходимые параметры (конструктивное исполнение, климатическое исполнение, и т.п.) 3. Исполнительные чертежи с указанием установочных размеров 4. Внешний вид продукции 5. Если в состав продукции входят комплектующие, то необходимо предоставить комплектацию 6. Предоставляемая техническая информация должна быть обозначена соответствующим № позиции по ЛОТ 7. Техническая информация должна быть только на предлагаемую продукцию и соответствовать маркировке по спецификации. (не предъявлять каталоги с несколькими видами или модификациями продукции) 8. Предоставить разрешения на производство, сертификаты (лицензии) выданные уполномоченным органом и заверенным посольством или консульством Туркменистана в стране производителя. В случае отсутствия в тендерном предложении (пакете) запрашиваемых требований, тендерная комиссия в праве отклонить ваше предложение без официального уведомления.